## Лист 1
Название | Серия | Артикул | Категория | Цена | Файл: Рендер | Файл: Паспорт | Файл: КСС | Файл: Чертеж | Файл: IES | Потребляемый ток | Диапазон напряжения | Вариант исполнения | Диапазон частот питающей сети | Коэффициент мощности | Потребляемая мощность не более, Вт | Класс защиты | Производитель светодиодов | Световой поток | Цветовая температура, К | Индекс цветопередачи, CRI | Пульсации светового потока не более, % | Тип кривой силы света | Температура эксплуатации, C° | Вид климатического исполнения | Степень защиты от воздействия окружающей среды | Корпус светильника | Материал рассеивателя | Крепление | Габаритные размеры светильника, мм (ДхШхВ) | Масса светильника не более, кг | Ресурс работы светильника, ч. не менее | Заводская гарантия на светильник | Габаритные размеры упаковки светильника, мм (ДхШхВ)
Светильник FSP 01-20-740-WA | FSP | 2000000071107 | Парковое освещение / Архитектурно-парковое освещение | 59700 | https://fereks.ru/files/catalog/379ccb9e-2875-11ea-80c1-6470021075e4/render.png | https://fereks.ru/files/catalog/379ccb9e-2875-11ea-80c1-6470021075e4/pasport.pdf | https://fereks.ru/files/catalog/379ccb9e-2875-11ea-80c1-6470021075e4/kss.jpg | https://fereks.ru/files/catalog/379ccb9e-2875-11ea-80c1-6470021075e4/chertezh.pdf | https://fereks.ru/files/catalog/379ccb9e-2875-11ea-80c1-6470021075e4/ies.ies | 0.095 | 220 |  | 50 | 0.96 | 20 | Класс1 | Nichia | 2623 | 4000 | 70 | 1 | WA - широкая осевая | -40 .. +50 | У1 | IР44/IР66 | алюминий с полимерной покраской | ПММА | закладная | ДхШхВ:800х250х4 500 | 41.5 | 100000 | 5 | ДхШхВ:850х300х4 550
Светильник ДСО 01-24-850-Д120 | ДСО | 2000000071145 | Универсальные светильники / Промышленное освещение | 8250 | https://fereks.ru/files/catalog/43fff74e-2879-11ea-80c1-6470021075e4/render.png | https://fereks.ru/files/catalog/43fff74e-2879-11ea-80c1-6470021075e4/pasport.pdf | https://fereks.ru/files/catalog/43fff74e-2879-11ea-80c1-6470021075e4/kss.jpg | https://fereks.ru/files/catalog/43fff74e-2879-11ea-80c1-6470021075e4/chertezh.pdf | https://fereks.ru/files/catalog/43fff74e-2879-11ea-80c1-6470021075e4/ies.ies | 2 | 12/24 | 12-24В; ПК | 50 | 0 | 24 | Класс3 | Nichia | 3053 | 5000 | 80 | 1 | Д120 - косинусная 120˚ | -40 .. +50 | У2 | IP66 | экструзионный алюминий | ПК | подвесной | ДхШхВ:600х80х60 | 1.65 | 100000 | 5 | ДхШхВ:670х110х90
Светильник HDO 02-100-50 | FHB | 2000000071442 | Светильники на поворотном кронштейне / Промышленное освещение | 55050 | https://fereks.ru/files/catalog/2c733f9f-28af-11ea-80c1-6470021075e4/render.png | https://fereks.ru/files/catalog/2c733f9f-28af-11ea-80c1-6470021075e4/pasport.pdf | https://fereks.ru/files/catalog/2c733f9f-28af-11ea-80c1-6470021075e4/kss.jpg | https://fereks.ru/files/catalog/2c733f9f-28af-11ea-80c1-6470021075e4/chertezh.pdf | https://fereks.ru/files/catalog/2c733f9f-28af-11ea-80c1-6470021075e4/ies.ies | 0.473 | 220 |  | 50 | 0.96 | 100 | Класс1 | Nichia | 8431 | 5000 | 70 | 1 | C120 - косинусная 120˚ | -40 .. +100 | У1 | IP66 | литой алюминий с полимерной покраской | ПММА | поворотный кронштейн | ДхШхВ:265х265х200 | 4.6 | 100000 | 5 | ДхШхВ:282х282х227
Светильник ДСП 07-135-850-К15 | ДСП | 2000000071619 | Подвесные светильники / Промышленное освещение | 22100 | https://fereks.ru/files/catalog/206cf0dc-3370-11ea-80c2-6470021075e4/render.png | https://fereks.ru/files/catalog/206cf0dc-3370-11ea-80c2-6470021075e4/pasport.pdf | https://fereks.ru/files/catalog/206cf0dc-3370-11ea-80c2-6470021075e4/kss.jpg | https://fereks.ru/files/catalog/206cf0dc-3370-11ea-80c2-6470021075e4/chertezh.pdf | https://fereks.ru/files/catalog/206cf0dc-3370-11ea-80c2-6470021075e4/ies.ies | 0.639 | 220 |  | 50 | 0.96 | 135 | Класс1 | Nichia | 15863 | 5000 | 80 | 1 | К15 - концентрированная 15˚ | -40 .. +50 | У2 | IP66 | алюминий с полимерной покраской | ПММА | подвесной | ДхШхВ:340х200х200 | 8.4 | 100000 | 5 | ДхШхВ:232х232х412
Светильник ДСО 01-45-850-Д90 | ДСО | 2000000071800 | Универсальные светильники / Промышленное освещение | 8050 | https://fereks.ru/files/catalog/ed4b1d2b-360b-11ea-80c3-6470021075e4/render.png | https://fereks.ru/files/catalog/ed4b1d2b-360b-11ea-80c3-6470021075e4/pasport.pdf | https://fereks.ru/files/catalog/ed4b1d2b-360b-11ea-80c3-6470021075e4/kss.jpg | https://fereks.ru/files/catalog/ed4b1d2b-360b-11ea-80c3-6470021075e4/chertezh.pdf | https://fereks.ru/files/catalog/ed4b1d2b-360b-11ea-80c3-6470021075e4/ies.ies | 0.213 | 220 |  | 50 | 0.96 | 45 | Класс1 | Nichia | 5285 | 5000 | 80 | 1 | Д90 - косинусная 90˚ | -40 .. +50 | У2 | IP66 | экструзионный алюминий | ПММА | подвесной | ДхШхВ:1 200х80х60 | 2.6 | 100000 | 5 | ДхШхВ:1 280х110х90
Светильник ДВО 07-18-850-Д110 | ДВО | 2000000071862 | Встраиваемые светильники / Коммерческое освещение | 5100 | https://fereks.ru/files/catalog/f43238f3-36be-11ea-80c3-6470021075e4/render.png | https://fereks.ru/files/catalog/f43238f3-36be-11ea-80c3-6470021075e4/pasport.pdf | https://fereks.ru/files/catalog/f43238f3-36be-11ea-80c3-6470021075e4/kss.jpg | https://fereks.ru/files/catalog/f43238f3-36be-11ea-80c3-6470021075e4/chertezh.pdf | https://fereks.ru/files/catalog/f43238f3-36be-11ea-80c3-6470021075e4/ies.jpg | 0.085 | 220 | IP65 | 50 | 0.96 | 18 | Класс1 | Nichia | 1763 | 5000 | 80 | 1 | Д110 - косинусная 110˚ | -10 .. +40 | УХЛ3.1 | IP65 | литой алюминий с полимерной покраской | ПММА | встраиваемый | ДхШхВ:150х150х75 | 1.05 | 100000 | 5 | ДхШхВ:257х257х167
Светильник ДКУ 07-200-740-Ш2 | ДКУ | 2000000041247 | Дороги категории А / Уличное освещение | 28150 | https://fereks.ru/files/catalog/57428aa8-0b15-11e8-80c4-00155d0a9903/render.png | https://fereks.ru/files/catalog/57428aa8-0b15-11e8-80c4-00155d0a9903/pasport.pdf | https://fereks.ru/files/catalog/57428aa8-0b15-11e8-80c4-00155d0a9903/kss.jpg | https://fereks.ru/files/catalog/57428aa8-0b15-11e8-80c4-00155d0a9903/chertezh.pdf | https://fereks.ru/files/catalog/57428aa8-0b15-11e8-80c4-00155d0a9903/ies.ies | 0.947 | 220 |  | 50 | 0.96 | 200 | Класс1 | Nichia | 29790 | 4000 | 70 | 1 | Ш2 - широкая боковая | -40 .. +50 | У1 | IP66 | экструзионный алюминий | ПММА | консольное Ø48 мм | ДхШхВ:790х220х95 | 11.85 | 100000 | 5 | ДхШхВ:828х248х118
Светильник ДКУ 07-137-740-Ш2 | ДКУ | 2000000041254 | Дороги категории А / Уличное освещение | 21700 | https://fereks.ru/files/catalog/7ba69901-0b15-11e8-80c4-00155d0a9903/render.png | https://fereks.ru/files/catalog/7ba69901-0b15-11e8-80c4-00155d0a9903/pasport.pdf | https://fereks.ru/files/catalog/7ba69901-0b15-11e8-80c4-00155d0a9903/kss.jpg | https://fereks.ru/files/catalog/7ba69901-0b15-11e8-80c4-00155d0a9903/chertezh.pdf | https://fereks.ru/files/catalog/7ba69901-0b15-11e8-80c4-00155d0a9903/ies.ies | 0.649 | 220 |  | 50 | 0.96 | 137 | Класс1 | Nichia | 17360 | 4000 | 70 | 1 | Ш2 - широкая боковая | -40 .. +50 | У1 | IP66 | экструзионный алюминий | ПММА | консольное Ø48 мм | ДхШхВ:575х220х95 | 8.3 | 100000 | 5 | ДхШхВ:628х248х118
Светильник ДСО 01-65-850-Д90 | ДСО | 2000000072067 | Универсальные светильники / Промышленное освещение | 8950 | https://fereks.ru/files/catalog/9240f954-383a-11ea-80c4-6470021075e4/render.png | https://fereks.ru/files/catalog/9240f954-383a-11ea-80c4-6470021075e4/pasport.pdf | https://fereks.ru/files/catalog/9240f954-383a-11ea-80c4-6470021075e4/kss.jpg | https://fereks.ru/files/catalog/9240f954-383a-11ea-80c4-6470021075e4/chertezh.pdf | https://fereks.ru/files/catalog/9240f954-383a-11ea-80c4-6470021075e4/ies.ies | 0.308 | 220 |  | 50 | 0.96 | 65 | Класс1 | Nichia | 7684 | 5000 | 80 | 1 | Д90 - косинусная 90˚ | -40 .. +50 | У2 | IP66 | экструзионный алюминий | ПММА | подвесной | ДхШхВ:1 500х80х60 | 3.1 | 100000 | 5 | ДхШхВ:1 580х110х90
Светильник FA 02-20-850 | FA | 2000000072159 | Светильники на поворотном кронштейне / Промышленное освещение | 4800 | https://fereks.ru/files/catalog/af24b720-38ec-11ea-80c4-6470021075e4/render.png | https://fereks.ru/files/catalog/af24b720-38ec-11ea-80c4-6470021075e4/pasport.pdf | https://fereks.ru/files/catalog/af24b720-38ec-11ea-80c4-6470021075e4/kss.jpg | https://fereks.ru/files/catalog/af24b720-38ec-11ea-80c4-6470021075e4/chertezh.pdf | https://fereks.ru/files/catalog/af24b720-38ec-11ea-80c4-6470021075e4/ies.ies | 0.095 | 220 |  | 50 | 0.96 | 20 | Класс1 | Refond | 2548 | 5000 | 80 | 1 | С - Синусная | -40 .. +50 | У1 | IP66 | литой алюминий с полимерной покраской | ПММА | поворотный кронштейн | ДхШхВ:150х150х160 | 1.2 | 100000 | 5 | ДхШхВ:158х158х178
Светильник ДПП 07-234-850-Ш2 | ДПП | 2000000072173 | Светильники на поворотном кронштейне / Промышленное освещение | 29200 | https://fereks.ru/files/catalog/da77fd80-3920-11ea-80c4-6470021075e4/render.png | https://fereks.ru/files/catalog/da77fd80-3920-11ea-80c4-6470021075e4/pasport.pdf | https://fereks.ru/files/catalog/da77fd80-3920-11ea-80c4-6470021075e4/kss.jpg | https://fereks.ru/files/catalog/da77fd80-3920-11ea-80c4-6470021075e4/chertezh.pdf | https://fereks.ru/files/catalog/da77fd80-3920-11ea-80c4-6470021075e4/ies.ies | 1.108 | 220 |  | 50 | 0.96 | 234 | Класс1 | Nichia | 29371 | 5000 | 80 | 1 | Ш2 - широкая боковая | -40 .. +50 | У1 | IP66 | экструзионный алюминий | ПММА | поворотный кронштейн | ДхШхВ:730х220х100 | 14.5 | 100000 | 5 | ДхШхВ:818х248х228
Светильник ДПП 17-200-850-Г60 | ДПП | 2000000072241 | Светильники на поворотном кронштейне / Промышленное освещение | 29400 | https://fereks.ru/files/catalog/85b1616a-3b7c-11ea-80c5-6470021075e4/render.png | https://fereks.ru/files/catalog/85b1616a-3b7c-11ea-80c5-6470021075e4/pasport.pdf | https://fereks.ru/files/catalog/85b1616a-3b7c-11ea-80c5-6470021075e4/kss.jpg | https://fereks.ru/files/catalog/85b1616a-3b7c-11ea-80c5-6470021075e4/chertezh.pdf | https://fereks.ru/files/catalog/85b1616a-3b7c-11ea-80c5-6470021075e4/ies.ies | 0.947 | 220 |  | 50 | 0.96 | 200 | Класс1 | Nichia | 28000 | 5000 | 80 | 1 | Г60 - глубокая 60˚ | -40 .. +50 | У1 | IP66 | экструзионный алюминий | ПММА | поворотный кронштейн | ДхШхВ:790х220х100 | 14.5 | 100000 | 5 | ДхШхВ:818х248х228
Светильник ДСО 01-24-850-Д90 | ДСО | 2000000072272 | Универсальные светильники / Промышленное освещение | 6200 | https://fereks.ru/files/catalog/9c21f483-3b8c-11ea-80c5-6470021075e4/render.png | https://fereks.ru/files/catalog/9c21f483-3b8c-11ea-80c5-6470021075e4/pasport.pdf | https://fereks.ru/files/catalog/9c21f483-3b8c-11ea-80c5-6470021075e4/kss.jpg | https://fereks.ru/files/catalog/9c21f483-3b8c-11ea-80c5-6470021075e4/chertezh.pdf | https://fereks.ru/files/catalog/9c21f483-3b8c-11ea-80c5-6470021075e4/ies.ies | 2 | 12 |  | 50 | 0 | 24 | Класс3 | Nichia | 2 693 | 5 000 | 80 | 1 | Д90 - косинусная 90˚ | -40 .. +50 | У2 | IP66 | экструзионный алюминий | ПММА | подвес | ДхШхВ:600х80х60 | 1,5 | 100 000 | 5 | ДхШхВ:680х110х90
Светильник ДПП 17-260-850-Г60 | ДПП | 2000000072296 | Светильники на поворотном кронштейне / Промышленное освещение | 35450 | https://fereks.ru/files/catalog/ed020923-3b8c-11ea-80c5-6470021075e4/render.png | https://fereks.ru/files/catalog/ed020923-3b8c-11ea-80c5-6470021075e4/pasport.pdf | https://fereks.ru/files/catalog/ed020923-3b8c-11ea-80c5-6470021075e4/kss.jpg | https://fereks.ru/files/catalog/ed020923-3b8c-11ea-80c5-6470021075e4/chertezh.pdf | https://fereks.ru/files/catalog/ed020923-3b8c-11ea-80c5-6470021075e4/ies.ies | 1.231 | 220 |  | 50 | 0.96 | 260 | Класс1 | Nichia | 32905 | 5000 | 80 | 1 | Г60 - глубокая 60˚ | -40 .. +50 | У1 | IP66 | экструзионный алюминий | ПММА | поворотный кронштейн | ДхШхВ:790х220х100 | 14.5 | 100000 | 5 | ДхШхВ:818х248х228
Светильник ДСО 01-45-850-Д120 | ДСО | 2000000072333 | Универсальные светильники / Промышленное освещение | 8050 | https://fereks.ru/files/catalog/1de5bc30-3c10-11ea-80c5-6470021075e4/render.png | https://fereks.ru/files/catalog/1de5bc30-3c10-11ea-80c5-6470021075e4/pasport.pdf | https://fereks.ru/files/catalog/1de5bc30-3c10-11ea-80c5-6470021075e4/kss.jpg | https://fereks.ru/files/catalog/1de5bc30-3c10-11ea-80c5-6470021075e4/chertezh.pdf | https://fereks.ru/files/catalog/1de5bc30-3c10-11ea-80c5-6470021075e4/ies.ies | 0.213 | 220 | ПММА | 50 | 0.96 | 45 | Класс1 | Nichia | 5663 | 5000 | 80 | 1 | Д120 - косинусная 120˚ | -40 .. +50 | У2 | IP66 | экструзионный алюминий | ПММА | подвесной | ДхШхВ:1 200х80х60 | 2.6 | 100000 | 5 | ДхШхВ:1 280х110х90
Светильник FHB 18-690-850-D60 | FHB | 2000000072463 | Подвесные светильники / Промышленное освещение | 106950 | https://fereks.ru/files/catalog/2956e08a-3c44-11ea-80c5-6470021075e4/render.png | https://fereks.ru/files/catalog/2956e08a-3c44-11ea-80c5-6470021075e4/pasport.pdf | https://fereks.ru/files/catalog/2956e08a-3c44-11ea-80c5-6470021075e4/kss.jpg | https://fereks.ru/files/catalog/2956e08a-3c44-11ea-80c5-6470021075e4/chertezh.pdf | https://fereks.ru/files/catalog/2956e08a-3c44-11ea-80c5-6470021075e4/ies.ies | 3.267 | 220 |  | 50 | 0.96 | 690 | Класс1 | Nichia | 98571 | 5000 | 80 | 1 | D60 - глубокая 60˚ | -40 .. +50 | У1 | IP66 | литой алюминий с полимерной покраской | ПММА | поворотный кронштейн | ДхШхВ:1 300х420х400 | 41.4 | 100000 | 5 | ДхШхВ:1 090х410х310
Светильник ДПП 17-104-850-Ш2 | ДПП | 2000000072616 | Светильники на поворотном кронштейне / Промышленное освещение | 18250 | https://fereks.ru/files/catalog/b264d440-3cdf-11ea-80c5-6470021075e4/render.png | https://fereks.ru/files/catalog/b264d440-3cdf-11ea-80c5-6470021075e4/pasport.pdf | https://fereks.ru/files/catalog/b264d440-3cdf-11ea-80c5-6470021075e4/kss.jpg | https://fereks.ru/files/catalog/b264d440-3cdf-11ea-80c5-6470021075e4/chertezh.pdf | https://fereks.ru/files/catalog/b264d440-3cdf-11ea-80c5-6470021075e4/ies.ies | 0.492 | 220 |  | 50 | 0.96 | 104 | Класс1 | Nichia | 13054 | 5000 | 80 | 1 | Ш2 - широкая боковая | -40 .. +50 | У1 | IP66 | экструзионный алюминий | ПММА | поворотный кронштейн | ДхШхВ:470х220х100 | 7.3 | 100000 | 5 | ДхШхВ:588х248х228
Светильник ДПП 17-170-850-Ш2 | ДПП | 2000000072685 | Светильники на поворотном кронштейне / Промышленное освещение | 25950 | https://fereks.ru/files/catalog/8ada5067-3de3-11ea-80c5-6470021075e4/render.png | https://fereks.ru/files/catalog/8ada5067-3de3-11ea-80c5-6470021075e4/pasport.pdf | https://fereks.ru/files/catalog/8ada5067-3de3-11ea-80c5-6470021075e4/kss.jpg | https://fereks.ru/files/catalog/8ada5067-3de3-11ea-80c5-6470021075e4/chertezh.pdf | https://fereks.ru/files/catalog/8ada5067-3de3-11ea-80c5-6470021075e4/ies.ies | 0.805 | 220 |  | 50 | 0.96 | 170 | Класс1 | Nichia | 23799 | 5000 | 80 | 1 | Ш2 - широкая боковая | -40 .. +50 | У1 | IP66 | экструзионный алюминий | ПММА | поворотный кронштейн | ДхШхВ:675х220х100 | 12.4 | 100000 | 5 | ДхШхВ:688х248х228
Светильник ДСО 01-33-850-Д120 | ДСО | 2000000072753 | Универсальные светильники / Промышленное освещение | 7500 | https://fereks.ru/files/catalog/98ea7a0e-3e72-11ea-80c5-6470021075e4/render.png | https://fereks.ru/files/catalog/98ea7a0e-3e72-11ea-80c5-6470021075e4/pasport.pdf | https://fereks.ru/files/catalog/98ea7a0e-3e72-11ea-80c5-6470021075e4/kss.jpg | https://fereks.ru/files/catalog/98ea7a0e-3e72-11ea-80c5-6470021075e4/chertezh.pdf | https://fereks.ru/files/catalog/98ea7a0e-3e72-11ea-80c5-6470021075e4/ies.ies | 0.156 | 220 | ПК | 50 | 0.96 | 33 | Класс1 | Nichia | 4189 | 5000 | 80 | 1 | Д120 - косинусная 120˚ | -40 .. +50 | У2 | IP66 | экструзионный алюминий | ПК | подвесной | ДхШхВ:900х80х60 | 2 | 100000 | 5 | ДхШхВ:970х110х90
Светильник ДСО 01-24-850-Д110 | ДСО | 2000000072784 | Универсальные светильники / Промышленное освещение | 5500 | https://fereks.ru/files/catalog/651c4e01-3e74-11ea-80c5-6470021075e4/render.png | https://fereks.ru/files/catalog/651c4e01-3e74-11ea-80c5-6470021075e4/pasport.pdf | https://fereks.ru/files/catalog/651c4e01-3e74-11ea-80c5-6470021075e4/kss.jpg | https://fereks.ru/files/catalog/651c4e01-3e74-11ea-80c5-6470021075e4/chertezh.pdf | https://fereks.ru/files/catalog/651c4e01-3e74-11ea-80c5-6470021075e4/ies.ies | 0.114 | 220 |  | 50 | 0.96 | 24 | Класс1 | Nichia | 2557 | 5000 | 80 | 1 | Д110 - косинусная 110˚ | -40 .. +50 | У2 | IP66 | экструзионный алюминий | ПММА | подвесной | ДхШхВ:600х80х60 | 1.65 | 100000 | 5 | ДхШхВ:670х110х90
Светильник ДСО 01-43-850-Д90 | ДСО | 2000000072838 | Универсальные светильники / Промышленное освещение | 8250 | https://fereks.ru/files/catalog/26548f5f-3e9a-11ea-80c5-6470021075e4/render.png | https://fereks.ru/files/catalog/26548f5f-3e9a-11ea-80c5-6470021075e4/pasport.pdf | https://fereks.ru/files/catalog/26548f5f-3e9a-11ea-80c5-6470021075e4/kss.jpg | https://fereks.ru/files/catalog/26548f5f-3e9a-11ea-80c5-6470021075e4/chertezh.pdf | https://fereks.ru/files/catalog/26548f5f-3e9a-11ea-80c5-6470021075e4/ies.ies | 0.204 | 220 |  | 50 | 0.96 | 43 | Класс1 | Nichia | 5622 | 5000 | 80 | 1 | Д90 - косинусная 90˚ | -40 .. +50 | У2 | IP66 | экструзионный алюминий | ПММА | подвесной | ДхШхВ:1 200х80х60 | 2.6 | 100000 | 5 | ДхШхВ:1 280х110х90
Светильник ДСО 01-33-850-Д90 | ДСО | 2000000072890 | Универсальные светильники / Промышленное освещение | 7500 | https://fereks.ru/files/catalog/90488d57-40c7-11ea-80c5-6470021075e4/render.png | https://fereks.ru/files/catalog/90488d57-40c7-11ea-80c5-6470021075e4/pasport.pdf | https://fereks.ru/files/catalog/90488d57-40c7-11ea-80c5-6470021075e4/kss.jpg | https://fereks.ru/files/catalog/90488d57-40c7-11ea-80c5-6470021075e4/chertezh.pdf | https://fereks.ru/files/catalog/90488d57-40c7-11ea-80c5-6470021075e4/ies.ies | 0.156 | 220 |  | 50 | 0.96 | 33 | Класс1 | Nichia | 3890 | 5000 | 80 | 1 | Д90 - косинусная 90˚ | -40 .. +50 | У2 | IP66 | экструзионный алюминий | ПММА | подвесной | ДхШхВ:900х80х60 | 2 | 100000 | 5 | ДхШхВ:970х110х90
Светильник FHB 33-300-850-С120 | FHB | 2000000072913 | Светильники на поворотном кронштейне / Промышленное освещение | 47150 | https://fereks.ru/files/catalog/9e385f2b-40c9-11ea-80c5-6470021075e4/render.png | https://fereks.ru/files/catalog/9e385f2b-40c9-11ea-80c5-6470021075e4/pasport.pdf | https://fereks.ru/files/catalog/9e385f2b-40c9-11ea-80c5-6470021075e4/kss.jpg | https://fereks.ru/files/catalog/9e385f2b-40c9-11ea-80c5-6470021075e4/chertezh.pdf | https://fereks.ru/files/catalog/9e385f2b-40c9-11ea-80c5-6470021075e4/ies.ies | 1.42 | 220 |  | 50 | 0.96 | 300 | Класс1 | Nichia | 43779 | 5000 | 80 | 1 | C120 - косинусная 120˚ | -40 .. +50 | У1 | IP66 | литой алюминий с полимерной покраской | ПММА | поворотный кронштейн | ДхШхВ:550х315х340 | 17.05 | 100000 | 5 | ДхШхВ:555х386х194
Светильник ДВО 03-22-850-Д110 | ДВО | 2000000072944 | Встраиваемые светильники / Коммерческое освещение | 4400 | https://fereks.ru/files/catalog/b59ceca9-4108-11ea-80c5-6470021075e4/render.png | https://fereks.ru/files/catalog/b59ceca9-4108-11ea-80c5-6470021075e4/pasport.pdf | https://fereks.ru/files/catalog/b59ceca9-4108-11ea-80c5-6470021075e4/kss.jpg | https://fereks.ru/files/catalog/b59ceca9-4108-11ea-80c5-6470021075e4/chertezh.pdf | https://fereks.ru/files/catalog/b59ceca9-4108-11ea-80c5-6470021075e4/ies.ies | 0.104 | 220 | IP20 | 50 | 0.96 | 22 | Класс1 | Nichia | 2545 | 5000 | 80 | 1 | Д110 - косинусная 110˚ | -10 .. +40 | УХЛ3.1 | IP20 | литой алюминий с полимерной покраской | ПММА | встраиваемый | ДхШхВ:200х200х70 | 1.35 | 100000 | 5 | ДхШхВ:257х257х167
Светильник ДСО 01-33-850-Д110 | ДСО | 2000000072999 | Универсальные светильники / Промышленное освещение | 7500 | https://fereks.ru/files/catalog/322f9da4-4191-11ea-80c6-6470021075e4/render.png | https://fereks.ru/files/catalog/322f9da4-4191-11ea-80c6-6470021075e4/pasport.pdf | https://fereks.ru/files/catalog/322f9da4-4191-11ea-80c6-6470021075e4/kss.jpg | https://fereks.ru/files/catalog/322f9da4-4191-11ea-80c6-6470021075e4/chertezh.pdf | https://fereks.ru/files/catalog/322f9da4-4191-11ea-80c6-6470021075e4/ies.ies | 0.156 | 220 |  | 50 | 0.96 | 33 | Класс1 | Nichia | 3657 | 5000 | 80 | 1 | Д110 - косинусная 110˚ | -40 .. +50 | У2 | IP66 | экструзионный алюминий | ПММА | подвесной | ДхШхВ:900х80х60 | 2 | 100000 | 5 | ДхШхВ:970х110х90
Светильник ДПП 07-234-850-Г60 | ДПП | 2000000073019 | Светильники на поворотном кронштейне / Промышленное освещение | 29200 | https://fereks.ru/files/catalog/92336bfd-41d2-11ea-80c6-6470021075e4/render.png | https://fereks.ru/files/catalog/92336bfd-41d2-11ea-80c6-6470021075e4/pasport.pdf | https://fereks.ru/files/catalog/92336bfd-41d2-11ea-80c6-6470021075e4/kss.jpg | https://fereks.ru/files/catalog/92336bfd-41d2-11ea-80c6-6470021075e4/chertezh.pdf | https://fereks.ru/files/catalog/92336bfd-41d2-11ea-80c6-6470021075e4/ies.ies | 1.108 | 220 |  | 50 | 0.96 | 234 | Класс1 | Nichia | 29615 | 5000 | 80 | 1 | Г60 - глубокая 60˚ | -40 .. +50 | У1 | IP66 | экструзионный алюминий | ПММА | поворотный кронштейн | ДхШхВ:730х220х100 | 14.5 | 100000 | 5 | ДхШхВ:818х248х228
Светильник ДСО 01-43-850-Д110 | ДСО | 2000000073125 | Универсальные светильники / Промышленное освещение | 8250 | https://fereks.ru/files/catalog/438bfcca-4265-11ea-80ca-6470021075e4/render.png | https://fereks.ru/files/catalog/438bfcca-4265-11ea-80ca-6470021075e4/pasport.pdf | https://fereks.ru/files/catalog/438bfcca-4265-11ea-80ca-6470021075e4/kss.jpg | https://fereks.ru/files/catalog/438bfcca-4265-11ea-80ca-6470021075e4/chertezh.pdf | https://fereks.ru/files/catalog/438bfcca-4265-11ea-80ca-6470021075e4/ies.ies | 0.204 | 220 |  | 50 | 0.96 | 43 | Класс1 | Nichia | 5309 | 5000 | 80 | 1 | Д110 - косинусная 110˚ | -40 .. +50 | У2 | IP66 | экструзионный алюминий | ПММА | подвесной | ДхШхВ:1 200х80х60 | 2.6 | 100000 | 5 | ДхШхВ:1 280х110х90
Светильник FBL 07-35-850-F30 | FBL | 2000000073194 | Светильники на поворотном кронштейне / Промышленное освещение | 11700 | https://fereks.ru/files/catalog/56d8308e-4324-11ea-80ca-6470021075e4/render.png | https://fereks.ru/files/catalog/56d8308e-4324-11ea-80ca-6470021075e4/pasport.pdf | https://fereks.ru/files/catalog/56d8308e-4324-11ea-80ca-6470021075e4/kss.jpg | https://fereks.ru/files/catalog/56d8308e-4324-11ea-80ca-6470021075e4/chertezh.pdf | https://fereks.ru/files/catalog/56d8308e-4324-11ea-80ca-6470021075e4/ies.ies | 0.166 | 220 |  | 50 | 0.96 | 35 | Класс1 | Nichia | 4655 | 5000 | 80 | 1 | F30 - концентрированная 30˚ | -40 .. +50 | У1 | IP66 | экструзионный алюминий | ПММА | поворотный кронштейн | ДхШхВ:362х110х120 | 3.15 | 100000 | 5 | ДхШхВ:438х118х138
Светильник ДСО 01-12-850-Д120 | ДСО | 2000000073446 | Универсальные светильники / Промышленное освещение | 4500 | https://fereks.ru/files/catalog/4787e4c7-4412-11ea-80ca-6470021075e4/render.png | https://fereks.ru/files/catalog/4787e4c7-4412-11ea-80ca-6470021075e4/pasport.pdf | https://fereks.ru/files/catalog/4787e4c7-4412-11ea-80ca-6470021075e4/kss.jpg | https://fereks.ru/files/catalog/4787e4c7-4412-11ea-80ca-6470021075e4/chertezh.pdf | https://fereks.ru/files/catalog/4787e4c7-4412-11ea-80ca-6470021075e4/ies.ies | 0.057 | 220 | ПК | 50 | 0.96 | 12 | Класс1 | Nichia | 1422 | 5000 | 80 | 1 | Д120 - косинусная 120˚ | -40 .. +50 | У2 | IP66 | экструзионный алюминий | ПК | подвесной | ДхШхВ:300х80х60 | 1 | 100000 | 5 | ДхШхВ:370х110х90
Светильник ДСО 01-60-850-Д90 | ДСО | 2000000073484 | Универсальные светильники / Промышленное освещение | 9700 | https://fereks.ru/files/catalog/6fcb73b0-4417-11ea-80ca-6470021075e4/render.png | https://fereks.ru/files/catalog/6fcb73b0-4417-11ea-80ca-6470021075e4/pasport.pdf | https://fereks.ru/files/catalog/6fcb73b0-4417-11ea-80ca-6470021075e4/kss.jpg | https://fereks.ru/files/catalog/6fcb73b0-4417-11ea-80ca-6470021075e4/chertezh.pdf | https://fereks.ru/files/catalog/6fcb73b0-4417-11ea-80ca-6470021075e4/ies.ies | 0.284 | 220 |  | 50 | 0.96 | 60 | Класс1 | Nichia | 7844 | 5000 | 80 | 1 | Д90 - косинусная 90˚ | -40 .. +50 | У2 | IP66 | экструзионный алюминий | ПММА | подвесной | ДхШхВ:1 500х80х60 | 3.1 | 100000 | 5 | ДхШхВ:1 580х110х90
Светильник ДПП 07-85-850-К30 | ДПП | 2000000073521 | Светильники на поворотном кронштейне / Промышленное освещение | 16200 | https://fereks.ru/files/catalog/a35fa2e9-4646-11ea-80ca-6470021075e4/render.png | https://fereks.ru/files/catalog/a35fa2e9-4646-11ea-80ca-6470021075e4/pasport.pdf | https://fereks.ru/files/catalog/a35fa2e9-4646-11ea-80ca-6470021075e4/kss.jpg | https://fereks.ru/files/catalog/a35fa2e9-4646-11ea-80ca-6470021075e4/chertezh.pdf | https://fereks.ru/files/catalog/a35fa2e9-4646-11ea-80ca-6470021075e4/ies.ies | 0.402 | 220 |  | 50 | 0.96 | 85 | Класс1 | Nichia | 11815 | 5000 | 80 | 1 | К30 - концентрированная 30˚ | -40 .. +50 | У1 | IP66 | экструзионный алюминий | ПММА | поворотный кронштейн | ДхШхВ:430х220х100 | 6.8 | 100000 | 5 | ДхШхВ:458х248х228
Светильник ДСО 01-12-850-Д110 | ДСО | 2000000073613 | Универсальные светильники / Промышленное освещение | 4500 | https://fereks.ru/files/catalog/05b829b3-464b-11ea-80ca-6470021075e4/render.png | https://fereks.ru/files/catalog/05b829b3-464b-11ea-80ca-6470021075e4/pasport.pdf | https://fereks.ru/files/catalog/05b829b3-464b-11ea-80ca-6470021075e4/kss.jpg | https://fereks.ru/files/catalog/05b829b3-464b-11ea-80ca-6470021075e4/chertezh.pdf | https://fereks.ru/files/catalog/05b829b3-464b-11ea-80ca-6470021075e4/ies.ies | 0.057 | 220 |  | 50 | 0.96 | 12 | Класс1 | Nichia | 1247 | 5000 | 80 | 1 | Д110 - косинусная 110˚ | -40 .. +50 | У2 | IP66 | экструзионный алюминий | ПММА | подвесной | ДхШхВ:300х80х60 | 1 | 100000 | 5 | ДхШхВ:370х110х90
Светильник ДСО 01-70-850-Д120 | ДСО | 2000000073675 | Универсальные светильники / Промышленное освещение | 8850 | https://fereks.ru/files/catalog/274b8aff-4654-11ea-80ca-6470021075e4/render.png | https://fereks.ru/files/catalog/274b8aff-4654-11ea-80ca-6470021075e4/pasport.pdf | https://fereks.ru/files/catalog/274b8aff-4654-11ea-80ca-6470021075e4/kss.jpg | https://fereks.ru/files/catalog/274b8aff-4654-11ea-80ca-6470021075e4/chertezh.pdf | https://fereks.ru/files/catalog/274b8aff-4654-11ea-80ca-6470021075e4/ies.ies | 0.331 | 220 | ПК; корпус 1200 | 50 | 0.96 | 70 | Класс1 | Nichia | 8870 | 5000 | 80 | 1 | Д120 - косинусная 120˚ | -40 .. +50 | У2 | IP66 | экструзионный алюминий | ПК | подвесной | ДхШхВ:1 200х80х60 | 2.6 | 100000 | 5 | ДхШхВ:1 280х110х90
Светильник ДСО 01-100-850-Д120 | ДСО | 2000000073682 | Универсальные светильники / Промышленное освещение | 10950 | https://fereks.ru/files/catalog/eace8a24-4654-11ea-80ca-6470021075e4/render.png | https://fereks.ru/files/catalog/eace8a24-4654-11ea-80ca-6470021075e4/pasport.pdf | https://fereks.ru/files/catalog/eace8a24-4654-11ea-80ca-6470021075e4/kss.jpg | https://fereks.ru/files/catalog/eace8a24-4654-11ea-80ca-6470021075e4/chertezh.pdf | https://fereks.ru/files/catalog/eace8a24-4654-11ea-80ca-6470021075e4/ies.ies | 0.473 | 220 | ПК; корпус 1500 | 50 | 0.96 | 100 | Класс1 | Nichia | 12673 | 5000 | 80 | 1 | Д120 - косинусная 120˚ | -40 .. +50 | У2 | IP66 | экструзионный алюминий | ПК | подвесной | ДхШхВ:1 500х80х60 | 3.1 | 100000 | 5 | ДхШхВ:1 580х110х90
Светильник ДСО 01-12-850-Д120 | ДСО | 2000000073859 | Универсальные светильники / Промышленное освещение | 4500 | https://fereks.ru/files/catalog/ced29d96-473b-11ea-80ca-6470021075e4/render.png | https://fereks.ru/files/catalog/ced29d96-473b-11ea-80ca-6470021075e4/pasport.pdf | https://fereks.ru/files/catalog/ced29d96-473b-11ea-80ca-6470021075e4/kss.jpg | https://fereks.ru/files/catalog/ced29d96-473b-11ea-80ca-6470021075e4/chertezh.pdf | https://fereks.ru/files/catalog/ced29d96-473b-11ea-80ca-6470021075e4/ies.ies | 0.057 | 220 | ПММА | 50 | 0.96 | 12 | Класс1 | Nichia | 1474 | 5000 | 80 | 1 | Д120 - косинусная 120˚ | -40 .. +50 | У2 | IP66 | экструзионный алюминий | ПММА | подвесной | ДхШхВ:300х80х60 | 1 | 100000 | 5 | ДхШхВ:370х110х90
Светильник FLL 01-40-850-C90 | FLL | 2000000073996 | Торговое освещение / Коммерческое освещение | 7500 | https://fereks.ru/files/catalog/e7567a93-47ee-11ea-80ca-6470021075e4/render.png | https://fereks.ru/files/catalog/e7567a93-47ee-11ea-80ca-6470021075e4/pasport.pdf | https://fereks.ru/files/catalog/e7567a93-47ee-11ea-80ca-6470021075e4/kss.jpg | https://fereks.ru/files/catalog/e7567a93-47ee-11ea-80ca-6470021075e4/chertezh.pdf | https://fereks.ru/files/catalog/e7567a93-47ee-11ea-80ca-6470021075e4/ies.ies | 0.189 | 220 |  | 50 | 0.96 | 40 | Класс1 | Nichia | 4733 | 5000 | 80 | 1 | C90 - косинусная 90˚ | -10 .. +40 | УХЛ3.1 | IP40 | сталь с полимерным покрытием | ПММА | подвесной | ДхШхВ:1 550х115х60 | 3.2 | 100000 | 5 | ДхШхВ:1 563х128х83
Светильник ДПП 17-234-850-Г60 | ДПП | 2000000074443 | Светильники на поворотном кронштейне / Промышленное освещение | 29200 | https://fereks.ru/files/catalog/87ecdefa-4bf4-11ea-80ca-6470021075e4/render.png | https://fereks.ru/files/catalog/87ecdefa-4bf4-11ea-80ca-6470021075e4/pasport.pdf | https://fereks.ru/files/catalog/87ecdefa-4bf4-11ea-80ca-6470021075e4/kss.jpg | https://fereks.ru/files/catalog/87ecdefa-4bf4-11ea-80ca-6470021075e4/chertezh.pdf | https://fereks.ru/files/catalog/87ecdefa-4bf4-11ea-80ca-6470021075e4/ies.ies | 1.108 | 220 |  | 50 | 0.96 | 234 | Класс1 | Nichia | 29615 | 5000 | 80 | 1 | Г60 - глубокая 60˚ | -40 .. +50 | У1 | IP66 | экструзионный алюминий | ПММА | поворотный кронштейн | ДхШхВ:730х220х95 | 11.35 | 100000 | 5 | ДхШхВ:758х248х118
Светильник FHB 34-600-850-D60 | FHB | 2000000074511 | Светильники на поворотном кронштейне / Промышленное освещение | 92750 | https://fereks.ru/files/catalog/6e270565-4ca5-11ea-80ca-6470021075e4/render.png | https://fereks.ru/files/catalog/6e270565-4ca5-11ea-80ca-6470021075e4/pasport.pdf | https://fereks.ru/files/catalog/6e270565-4ca5-11ea-80ca-6470021075e4/kss.jpg | https://fereks.ru/files/catalog/6e270565-4ca5-11ea-80ca-6470021075e4/chertezh.pdf | https://fereks.ru/files/catalog/6e270565-4ca5-11ea-80ca-6470021075e4/ies.ies | 2.841 | 220 |  | 50 | 0.96 | 600 | Класс1 | Nichia | 83835 | 5000 | 80 | 1 | D60 - глубокая 60˚ | -40 .. +50 | У1 | IP66 | литой алюминий с полимерной покраской | ПММА | поворотный кронштейн | ДхШхВ:546х520х340 | 33.2 | 100000 | 5 | ДхШхВ:646х555х192
Светильник FHB 01-150-850-C90 | FHB | 2000000074580 | Подвесные светильники / Промышленное освещение | 21700 | https://fereks.ru/files/catalog/4835e7bd-4ca9-11ea-80ca-6470021075e4/render.png | https://fereks.ru/files/catalog/4835e7bd-4ca9-11ea-80ca-6470021075e4/pasport.pdf | https://fereks.ru/files/catalog/4835e7bd-4ca9-11ea-80ca-6470021075e4/kss.jpg | https://fereks.ru/files/catalog/4835e7bd-4ca9-11ea-80ca-6470021075e4/chertezh.pdf | https://fereks.ru/files/catalog/4835e7bd-4ca9-11ea-80ca-6470021075e4/ies.ies | 0.71 | 220 |  | 50 | 0.96 | 150 | Класс1 | Nichia | 21300 | 5000 | 80 | 1 | C90 - косинусная 90˚ | -40 .. +50 | У1 | IP66 | литой алюминий с полимерной покраской | ПММА | подвесной | ДхШхВ:265х265х200 | 5.6 | 100000 | 5 | ДхШхВ:282х282х227
Светильник FPL Фермер 03-27-850 | FPL | 2000000074634 | Универсальные светильники / Промышленное освещение | 5300 | https://fereks.ru/files/catalog/7864dec2-4cab-11ea-80ca-6470021075e4/render.png | https://fereks.ru/files/catalog/7864dec2-4cab-11ea-80ca-6470021075e4/pasport.pdf | https://fereks.ru/files/catalog/7864dec2-4cab-11ea-80ca-6470021075e4/kss.jpg | https://fereks.ru/files/catalog/7864dec2-4cab-11ea-80ca-6470021075e4/chertezh.pdf | https://fereks.ru/files/catalog/7864dec2-4cab-11ea-80ca-6470021075e4/ies.ies | 0.128 | 220 |  | 50 | 0.96 | 27 | Класс1 | Nichia | 3233 | 5000 | 80 | 1 | C110 - косинусная 110˚ | -40 .. +50 | У1 | IP66 | ПК | ПК | поворотный кронштейн | ДхШхВ:1 150х70х70 | 1.95 | 100000 | 5 | ДхШхВ:1 278х88х108
Светильник ДСО 01-65-850-Д120 | ДСО | 2000000075563 | Универсальные светильники / Промышленное освещение | 8950 | https://fereks.ru/files/catalog/f4805eeb-4e5d-11ea-80ca-6470021075e4/render.png | https://fereks.ru/files/catalog/f4805eeb-4e5d-11ea-80ca-6470021075e4/pasport.pdf | https://fereks.ru/files/catalog/f4805eeb-4e5d-11ea-80ca-6470021075e4/kss.jpg | https://fereks.ru/files/catalog/f4805eeb-4e5d-11ea-80ca-6470021075e4/chertezh.pdf | https://fereks.ru/files/catalog/f4805eeb-4e5d-11ea-80ca-6470021075e4/ies.ies | 0.308 | 220 | ПК | 50 | 0.96 | 65 | Класс1 | Nichia | 8190 | 5000 | 80 | 1 | Д120 - косинусная 120˚ | -40 .. +50 | У2 | IP66 | экструзионный алюминий | ПК | подвесной | ДхШхВ:1 500х80х60 | 3.1 | 100000 | 5 | ДхШхВ:1 580х110х90
Светильник ДСО 01-45-850-Д120 | ДСО | 2000000075570 | Универсальные светильники / Промышленное освещение | 8050 | https://fereks.ru/files/catalog/48b98eb6-4e68-11ea-80ca-6470021075e4/render.png | https://fereks.ru/files/catalog/48b98eb6-4e68-11ea-80ca-6470021075e4/pasport.pdf | https://fereks.ru/files/catalog/48b98eb6-4e68-11ea-80ca-6470021075e4/kss.jpg | https://fereks.ru/files/catalog/48b98eb6-4e68-11ea-80ca-6470021075e4/chertezh.pdf | https://fereks.ru/files/catalog/48b98eb6-4e68-11ea-80ca-6470021075e4/ies.ies | 0.213 | 220 | ПК | 50 | 0.96 | 45 | Класс1 | Nichia | 5663 | 5000 | 80 | 1 | Д120 - косинусная 120˚ | -40 .. +50 | У2 | IP66 | экструзионный алюминий | ПК | подвесной | ДхШхВ:1 200х80х60 | 2.6 | 100000 | 5 | ДхШхВ:1 280х110х90
Светильник ДПП 07-182-850-Ш2 | ДПП | 2000000075716 | Светильники на поворотном кронштейне / Промышленное освещение | 24550 | https://fereks.ru/files/catalog/3c5b7f3c-4f13-11ea-80ca-6470021075e4/render.png | https://fereks.ru/files/catalog/3c5b7f3c-4f13-11ea-80ca-6470021075e4/pasport.pdf | https://fereks.ru/files/catalog/3c5b7f3c-4f13-11ea-80ca-6470021075e4/kss.jpg | https://fereks.ru/files/catalog/3c5b7f3c-4f13-11ea-80ca-6470021075e4/chertezh.pdf | https://fereks.ru/files/catalog/3c5b7f3c-4f13-11ea-80ca-6470021075e4/ies.ies | 0.862 | 220 |  | 50 | 0.96 | 182 | Класс1 | Nichia | 22844 | 5000 | 80 | 1 | Ш2 - широкая боковая | -40 .. +50 | У1 | IP66 | экструзионный алюминий | ПММА | поворотный кронштейн | ДхШхВ:600х220х100 | 10.4 | 100000 | 5 | ДхШхВ:688х248х228
Светильник ДПП 07-100-850-Ш2 | ДПП | 2000000075723 | Светильники на поворотном кронштейне / Промышленное освещение | 18250 | https://fereks.ru/files/catalog/66aae30d-4f13-11ea-80ca-6470021075e4/render.png | https://fereks.ru/files/catalog/66aae30d-4f13-11ea-80ca-6470021075e4/pasport.pdf | https://fereks.ru/files/catalog/66aae30d-4f13-11ea-80ca-6470021075e4/kss.jpg | https://fereks.ru/files/catalog/66aae30d-4f13-11ea-80ca-6470021075e4/chertezh.pdf | https://fereks.ru/files/catalog/66aae30d-4f13-11ea-80ca-6470021075e4/ies.ies | 0.473 | 220 |  | 50 | 0.96 | 100 | Класс1 | Nichia | 13999 | 5000 | 80 | 1 | Ш2 - широкая боковая | -40 .. +50 | У1 | IP66 | экструзионный алюминий | ПММА | поворотный кронштейн | ДхШхВ:510х220х100 | 7.8 | 100000 | 5 | ДхШхВ:588х248х228
Светильник ДСО 01-60-850-Д110 | ДСО | 2000000075747 | Универсальные светильники / Промышленное освещение | 9700 | https://fereks.ru/files/catalog/b770a5ab-4f18-11ea-80ca-6470021075e4/render.png | https://fereks.ru/files/catalog/b770a5ab-4f18-11ea-80ca-6470021075e4/pasport.pdf | https://fereks.ru/files/catalog/b770a5ab-4f18-11ea-80ca-6470021075e4/kss.jpg | https://fereks.ru/files/catalog/b770a5ab-4f18-11ea-80ca-6470021075e4/chertezh.pdf | https://fereks.ru/files/catalog/b770a5ab-4f18-11ea-80ca-6470021075e4/ies.ies | 0.284 | 220 |  | 50 | 0.96 | 60 | Класс1 | Nichia | 7572 | 5000 | 80 | 1 | Д110 - косинусная 110˚ | -40 .. +50 | У2 | IP66 | экструзионный алюминий | ПММА | подвесной | ДхШхВ:1 500х80х60 | 3.1 | 100000 | 5 | ДхШхВ:1 580х110х90
Светильник ДВО 07-18-850-Д110 | ДВО | 2000000075952 | Встраиваемые светильники / Коммерческое освещение | 4050 | https://fereks.ru/files/catalog/373ecf02-5212-11ea-80cc-6470021075e4/render.png | https://fereks.ru/files/catalog/373ecf02-5212-11ea-80cc-6470021075e4/pasport.pdf | https://fereks.ru/files/catalog/373ecf02-5212-11ea-80cc-6470021075e4/kss.jpg | https://fereks.ru/files/catalog/373ecf02-5212-11ea-80cc-6470021075e4/chertezh.pdf | https://fereks.ru/files/catalog/373ecf02-5212-11ea-80cc-6470021075e4/ies.jpg | 0.085 | 220 | IP20 | 50 | 0.96 | 18 | Класс1 | Nichia | 1763 | 5000 | 80 | 1 | Д110 - косинусная 110˚ | -10 .. +40 | УХЛ3.1 | IP20 | литой алюминий с полимерной покраской | ПММА | встраиваемый | ДхШхВ:150х150х75 | 1.05 | 100000 | 5 | ДхШхВ:257х257х167
Светильник FHB 47-150-850-D60 | FHB | 2000000076126 | Подвесные светильники / Промышленное освещение | 33450 | https://fereks.ru/files/catalog/4a188a3b-53ad-11ea-80cc-6470021075e4/render.jpeg | https://fereks.ru/files/catalog/4a188a3b-53ad-11ea-80cc-6470021075e4/pasport.pdf | https://fereks.ru/files/catalog/4a188a3b-53ad-11ea-80cc-6470021075e4/kss.jpg | https://fereks.ru/files/catalog/4a188a3b-53ad-11ea-80cc-6470021075e4/chertezh.pdf | https://fereks.ru/files/catalog/4a188a3b-53ad-11ea-80cc-6470021075e4/ies.ies | 0.71 | 220 | БАП | 50 | 0.96 | 150 | Класс1 | Nichia | 20959 | 5000 | 80 | 1 | D60 - глубокая 60˚ | 0 .. +50 | У1 | IP66 | литой алюминий с полимерной покраской | ПММА | подвесной | ДхШхВ:265х265х200 | 6.2 | 100000 | 5 | ДхШхВ:282х282х227
Светильник FHB 24-90-850-C120 | FHB | 2000000076188 | Подвесные светильники / Промышленное освещение | 26350 | https://fereks.ru/files/catalog/f641b3d3-5473-11ea-80cc-6470021075e4/render.jpeg | https://fereks.ru/files/catalog/f641b3d3-5473-11ea-80cc-6470021075e4/pasport.pdf | https://fereks.ru/files/catalog/f641b3d3-5473-11ea-80cc-6470021075e4/kss.jpg | https://fereks.ru/files/catalog/f641b3d3-5473-11ea-80cc-6470021075e4/chertezh.pdf | https://fereks.ru/files/catalog/f641b3d3-5473-11ea-80cc-6470021075e4/ies.ies | 0.426 | 220 | АБ | 50 | 0.96 | 90 | Класс1 | Nichia | 12804 | 5000 | 80 | 1 | C120 - косинусная 120˚ | 0 .. +50 | У1 | IP66 | литой алюминий с полимерной покраской | ПММА | поворотный кронштейн | ДхШхВ:210х210х155 | 4.1 | 100000 | 5 | ДхШхВ:257х257х167
Светильник ДКУ 07-170-740-Ш2 | ДКУ | 2000000076447 | Дороги категории А / Уличное освещение | 24950 | https://fereks.ru/files/catalog/d3bb31c9-585e-11ea-80cc-6470021075e4/render.png | https://fereks.ru/files/catalog/d3bb31c9-585e-11ea-80cc-6470021075e4/pasport.pdf | https://fereks.ru/files/catalog/d3bb31c9-585e-11ea-80cc-6470021075e4/kss.jpg | https://fereks.ru/files/catalog/d3bb31c9-585e-11ea-80cc-6470021075e4/chertezh.pdf | https://fereks.ru/files/catalog/d3bb31c9-585e-11ea-80cc-6470021075e4/ies.ies | 0.805 | 220 |  | 50 | 0.96 | 170 | Класс1 | Nichia | 25322 | 4000 | 70 | 1 | Ш2 - широкая боковая | -40 .. +50 | У1 | IP66 | экструзионный алюминий | ПММА | консольное Ø48 мм | ДхШхВ:675х220х95 | 9.8 | 100000 | 5 | ДхШхВ:688х248х118
Светильник ДКУ 07-234-740-Ш2 | ДКУ | 2000000076461 | Дороги категории А / Уличное освещение | 28150 | https://fereks.ru/files/catalog/c0d52bf1-585f-11ea-80cc-6470021075e4/render.png | https://fereks.ru/files/catalog/c0d52bf1-585f-11ea-80cc-6470021075e4/pasport.pdf | https://fereks.ru/files/catalog/c0d52bf1-585f-11ea-80cc-6470021075e4/kss.jpg | https://fereks.ru/files/catalog/c0d52bf1-585f-11ea-80cc-6470021075e4/chertezh.pdf | https://fereks.ru/files/catalog/c0d52bf1-585f-11ea-80cc-6470021075e4/ies.ies | 1.108 | 220 |  | 50 | 0.96 | 234 | Класс1 | Nichia | 31250 | 4000 | 70 | 1 | Ш2 - широкая боковая | -40 .. +50 | У1 | IP66 | экструзионный алюминий | ПММА | консольное Ø48 мм | ДхШхВ:730х220х95 | 11.35 | 100000 | 5 | ДхШхВ:758х248х118
Светильник FLA 20A-140-740-WA | FLA | 2000000076492 | Дороги категории А / Уличное освещение | 23100 | https://fereks.ru/files/catalog/477cb294-586d-11ea-80cc-6470021075e4/render.png | https://fereks.ru/files/catalog/477cb294-586d-11ea-80cc-6470021075e4/pasport.pdf | https://fereks.ru/files/catalog/477cb294-586d-11ea-80cc-6470021075e4/kss.jpg | https://fereks.ru/files/catalog/477cb294-586d-11ea-80cc-6470021075e4/chertezh.pdf | https://fereks.ru/files/catalog/477cb294-586d-11ea-80cc-6470021075e4/ies.ies | 0.663 | 220 |  | 50 | 0.96 | 140 | Класс1 | Nichia | 21900 | 4000 | 70 | 1 | WA - широкая осевая | -40 .. +50 | У1 | IP66 | литой алюминий с полимерноой покраской | ПММА | консольное Ø48-60 мм | ДхШхВ:660х315х125 | 8.1 | 100000 | 5 | ДхШхВ:732х422х272
Светильник ДСО 01-70-850-Д110 | ДСО | 2000000076577 | Универсальные светильники / Промышленное освещение | 8850 | https://fereks.ru/files/catalog/c224d25b-5925-11ea-80cc-6470021075e4/render.png | https://fereks.ru/files/catalog/c224d25b-5925-11ea-80cc-6470021075e4/pasport.pdf | https://fereks.ru/files/catalog/c224d25b-5925-11ea-80cc-6470021075e4/kss.jpg | https://fereks.ru/files/catalog/c224d25b-5925-11ea-80cc-6470021075e4/chertezh.pdf | https://fereks.ru/files/catalog/c224d25b-5925-11ea-80cc-6470021075e4/ies.ies | 0.331 | 220 |  | 50 | 0.96 | 70 | Класс1 | Nichia | 7777 | 5000 | 80 | 1 | Д110 - косинусная 110˚ | -40 .. +50 | У2 | IP66 | экструзионный алюминий | ПММА | подвесной | ДхШхВ:1 200х80х60 | 2.6 | 100000 | 5 | ДхШхВ:1 280х110х90
Светильник ДСО 01-100-850-Д110 | ДСО | 2000000076584 | Универсальные светильники / Промышленное освещение | 10950 | https://fereks.ru/files/catalog/04d48f56-5926-11ea-80cc-6470021075e4/render.png | https://fereks.ru/files/catalog/04d48f56-5926-11ea-80cc-6470021075e4/pasport.pdf | https://fereks.ru/files/catalog/04d48f56-5926-11ea-80cc-6470021075e4/kss.jpg | https://fereks.ru/files/catalog/04d48f56-5926-11ea-80cc-6470021075e4/chertezh.pdf | https://fereks.ru/files/catalog/04d48f56-5926-11ea-80cc-6470021075e4/ies.ies | 0.473 | 220 |  | 50 | 0.96 | 100 | Класс1 | Nichia | 11360 | 5000 | 80 | 1 | Д110 - косинусная 110˚ | -40 .. +50 | У2 | IP66 | экструзионный алюминий | ПММА | подвесной | ДхШхВ:1 500х80х60 | 3.1 | 100000 | 5 | ДхШхВ:1 580х110х90
Светильник ДСО 01-24-850-Д120 | ДСО | 2000000076676 | Универсальные светильники / Промышленное освещение | 7100 | https://fereks.ru/files/catalog/56a35aa5-59eb-11ea-80cd-6470021075e4/render.png | https://fereks.ru/files/catalog/56a35aa5-59eb-11ea-80cd-6470021075e4/pasport.pdf | https://fereks.ru/files/catalog/56a35aa5-59eb-11ea-80cd-6470021075e4/kss.jpg | https://fereks.ru/files/catalog/56a35aa5-59eb-11ea-80cd-6470021075e4/chertezh.pdf | https://fereks.ru/files/catalog/56a35aa5-59eb-11ea-80cd-6470021075e4/ies.ies | 0.667 | 36 | 36В; ПК | 50 | 0 | 24 | Класс3 | Nichia | 3053 | 5000 | 80 | 1 | Д120 - косинусная 120˚ | -40 .. +50 | У2 | IP66 | экструзионный алюминий | ПК | подвесной | ДхШхВ:600х80х60 | 1.65 | 100000 | 5 | ДхШхВ:670х110х90
Светильник FLA 42А-110-740-WA | FLA | 2000000076737 | Дороги категории А / Уличное освещение | 24250 | https://fereks.ru/files/catalog/00547479-5a29-11ea-80cd-6470021075e4/render.png | https://fereks.ru/files/catalog/00547479-5a29-11ea-80cd-6470021075e4/pasport.pdf | https://fereks.ru/files/catalog/00547479-5a29-11ea-80cd-6470021075e4/kss.jpg | https://fereks.ru/files/catalog/00547479-5a29-11ea-80cd-6470021075e4/chertezh.pdf | https://fereks.ru/files/catalog/00547479-5a29-11ea-80cd-6470021075e4/ies.ies | 0.521 | 220 | база 140 Вт; съёмный XLG, корпус 10 | 50 | 0.96 | 110 | Класс1 | Nichia | 20855 | 4000 | 70 | 1 | WA - широкая осевая | -40 .. +50 | У1 | IP66 | литой алюминий с полимерноой покраской | ПММА | консольное Ø48-60 мм | ДхШхВ:660х315х125 | 8.1 | 100000 | 5 | ДхШхВ:732х422х272
Светильник ДСО 01-43-850-Д120 | ДСО | 2000000076751 | Универсальные светильники / Промышленное освещение | 8250 | https://fereks.ru/files/catalog/da5cac80-5a31-11ea-80cd-6470021075e4/render.png | https://fereks.ru/files/catalog/da5cac80-5a31-11ea-80cd-6470021075e4/pasport.pdf | https://fereks.ru/files/catalog/da5cac80-5a31-11ea-80cd-6470021075e4/kss.jpg | https://fereks.ru/files/catalog/da5cac80-5a31-11ea-80cd-6470021075e4/chertezh.pdf | https://fereks.ru/files/catalog/da5cac80-5a31-11ea-80cd-6470021075e4/ies.ies | 0.204 | 220 | ПК | 50 | 0.96 | 43 | Класс1 | Nichia | 6054 | 5000 | 80 | 1 | Д120 - косинусная 120˚ | -40 .. +50 | У2 | IP66 | экструзионный алюминий | ПК | подвесной | ДхШхВ:1 200х80х60 | 2.6 | 100000 | 5 | ДхШхВ:1 280х110х90
Светильник ДПП 07-260-850-Ш2 | ДПП | 2000000077031 | Светильники на поворотном кронштейне / Промышленное освещение | 35450 | https://fereks.ru/files/catalog/dcffcae4-5e0e-11ea-80ce-6470021075e4/render.png | https://fereks.ru/files/catalog/dcffcae4-5e0e-11ea-80ce-6470021075e4/pasport.pdf | https://fereks.ru/files/catalog/dcffcae4-5e0e-11ea-80ce-6470021075e4/kss.jpg | https://fereks.ru/files/catalog/dcffcae4-5e0e-11ea-80ce-6470021075e4/chertezh.pdf | https://fereks.ru/files/catalog/dcffcae4-5e0e-11ea-80ce-6470021075e4/ies.ies | 1.231 | 220 |  | 50 | 0.96 | 260 | Класс1 | Nichia | 32634 | 5000 | 80 | 1 | Ш2 - широкая боковая | -40 .. +50 | У1 | IP66 | экструзионный алюминий | ПММА | поворотный кронштейн | ДхШхВ:790х220х100 | 14.5 | 100000 | 5 | ДхШхВ:818х248х228
Светильник FLA 13A-70-740-WA | FLA | 2000000077093 | Дороги категории Б / Уличное освещение | 15800 | https://fereks.ru/files/catalog/650be1be-5ea3-11ea-80cf-6470021075e4/render.png | https://fereks.ru/files/catalog/650be1be-5ea3-11ea-80cf-6470021075e4/pasport.pdf | https://fereks.ru/files/catalog/650be1be-5ea3-11ea-80cf-6470021075e4/kss.jpg | https://fereks.ru/files/catalog/650be1be-5ea3-11ea-80cf-6470021075e4/chertezh.pdf | https://fereks.ru/files/catalog/650be1be-5ea3-11ea-80cf-6470021075e4/ies.ies | 0.331 | 220 |  | 50 | 0.96 | 70 | Класс1 | Nichia | 11615 | 4000 | 70 | 1 | WA - широкая осевая | -40 .. +50 | У1 | IP66 | литой алюминий с полимерноой покраской | ПММА | консольное Ø48-60 мм | ДхШхВ:560х250х110 | 4.7 | 100000 | 5 | ДхШхВ:620х288х166
Светильник ДСО 01-24-850-Д120 | ДСО | 2000000077208 | Универсальные светильники / Промышленное освещение | 5500 | https://fereks.ru/files/catalog/4ca61931-5ece-11ea-80cf-6470021075e4/render.png | https://fereks.ru/files/catalog/4ca61931-5ece-11ea-80cf-6470021075e4/pasport.pdf | https://fereks.ru/files/catalog/4ca61931-5ece-11ea-80cf-6470021075e4/kss.jpg | https://fereks.ru/files/catalog/4ca61931-5ece-11ea-80cf-6470021075e4/chertezh.pdf | https://fereks.ru/files/catalog/4ca61931-5ece-11ea-80cf-6470021075e4/ies.ies | 0.114 | 220 | ПММА | 50 | 0.96 | 24 | Класс1 | Nichia | 3102 | 5000 | 80 | 1 | Д120 - косинусная 120˚ | -40 .. +50 | У2 | IP66 | экструзионный алюминий | ПММА | подвесной | ДхШхВ:600х80х60 | 1.65 | 100000 | 5 | ДхШхВ:670х110х90
Светильник ДСБ 01-40-850 | ДСБ | 2000000077970 | Торговое освещение / Коммерческое освещение | 7500 | https://fereks.ru/files/catalog/f9fd6467-68ed-11ea-80d2-6470021075e4/render.png | https://fereks.ru/files/catalog/f9fd6467-68ed-11ea-80d2-6470021075e4/pasport.pdf | https://fereks.ru/files/catalog/f9fd6467-68ed-11ea-80d2-6470021075e4/kss.jpg | https://fereks.ru/files/catalog/f9fd6467-68ed-11ea-80d2-6470021075e4/chertezh.pdf | https://fereks.ru/files/catalog/f9fd6467-68ed-11ea-80d2-6470021075e4/ies.ies | 0.189 | 220 |  | 50 | 0.96 | 40 | Класс1 | Nichia | 5796 | 5000 | 80 | 1 | Д110 - косинусная 110˚ | -10 .. +40 | УХЛ3.1 | IP40 | экструзионный алюминий | ПК | поворотный кронштейн | ДхШхВ:1 460х50х50 | 2.05 | 100000 | 5 | ДхШхВ:1 578х88х108
Светильник ДСО 01-24-850-Д120 | ДСО | 2000000078267 | Универсальные светильники / Промышленное освещение | 5500 | https://fereks.ru/files/catalog/f0484e58-6ceb-11ea-80d2-6470021075e4/render.png | https://fereks.ru/files/catalog/f0484e58-6ceb-11ea-80d2-6470021075e4/pasport.pdf | https://fereks.ru/files/catalog/f0484e58-6ceb-11ea-80d2-6470021075e4/kss.jpg | https://fereks.ru/files/catalog/f0484e58-6ceb-11ea-80d2-6470021075e4/chertezh.pdf | https://fereks.ru/files/catalog/f0484e58-6ceb-11ea-80d2-6470021075e4/ies.ies | 0.114 | 220 | ПК | 50 | 0.96 | 24 | Класс1 | Nichia | 3053 | 5000 | 80 | 1 | Д120 - косинусная 120˚ | -40 .. +50 | У2 | IP66 | экструзионный алюминий | ПК | подвесной | ДхШхВ:600х80х60 | 1.65 | 100000 | 5 | ДхШхВ:670х110х90
Светильник FHB 47-150-850-C120 | FHB | 2000000078298 | Подвесные светильники / Промышленное освещение | 32000 | https://fereks.ru/files/catalog/26894102-6cfd-11ea-80d2-6470021075e4/render.png | https://fereks.ru/files/catalog/26894102-6cfd-11ea-80d2-6470021075e4/pasport.pdf | https://fereks.ru/files/catalog/26894102-6cfd-11ea-80d2-6470021075e4/kss.jpg | https://fereks.ru/files/catalog/26894102-6cfd-11ea-80d2-6470021075e4/chertezh.pdf | https://fereks.ru/files/catalog/26894102-6cfd-11ea-80d2-6470021075e4/ies.ies | 0.71 | 220 | подвес; АБ | 50 | 0.96 | 150 | Класс1 | Nichia | 21889 | 5000 | 80 | 1 | C120 - косинусная 120˚ | 0 .. +50 | У1 | IP66 | литой алюминий с полимерной покраской | ПММА | подвесной | ДхШхВ:265х265х200 | 6.2 | 100000 | 5 | ДхШхВ:282х282х227
Светильник FHB 34-600-850-F15 | FHB | 2000000078458 | Светильники на поворотном кронштейне / Промышленное освещение | 92750 | https://fereks.ru/files/catalog/430509a4-6db6-11ea-80d2-6470021075e4/render.png | https://fereks.ru/files/catalog/430509a4-6db6-11ea-80d2-6470021075e4/pasport.pdf | https://fereks.ru/files/catalog/430509a4-6db6-11ea-80d2-6470021075e4/kss.jpg | https://fereks.ru/files/catalog/430509a4-6db6-11ea-80d2-6470021075e4/chertezh.pdf | https://fereks.ru/files/catalog/430509a4-6db6-11ea-80d2-6470021075e4/ies.ies | 2.841 | 220 |  | 50 | 0.96 | 600 | Класс1 | Nichia | 83800 | 5000 | 80 | 1 | F15 - концентрированная 15˚ | -40 .. +50 | У1 | IP66 | литой алюминий с полимерной покраской | ПММА | поворотный кронштейн | ДхШхВ:546х520х340 | 33.2 | 100000 | 5 | ДхШхВ:646х555х192
Светильник ДСО 01-24-850-Д120 | ДСО | 2000000078823 | Универсальные светильники / Промышленное освещение | 7850 | https://fereks.ru/files/catalog/5b9ecd7c-6f34-11ea-80d2-6470021075e4/render.png | https://fereks.ru/files/catalog/5b9ecd7c-6f34-11ea-80d2-6470021075e4/pasport.pdf | https://fereks.ru/files/catalog/5b9ecd7c-6f34-11ea-80d2-6470021075e4/kss.jpg | https://fereks.ru/files/catalog/5b9ecd7c-6f34-11ea-80d2-6470021075e4/chertezh.pdf | https://fereks.ru/files/catalog/5b9ecd7c-6f34-11ea-80d2-6470021075e4/ies.ies | 0.114 | 36 | ПММА;36В | 50 | 0 | 24 | Класс3 | Nichia | 3102 | 5000 | 80 | 1 | Д120 - косинусная 120˚ | -40 .. +50 | У2 | IP66 | экструзионный алюминий | ПММА | подвесной | ДхШхВ:600х80х60 | 1.65 | 100000 | 5 | ДхШхВ:670х110х90
Светильник ДВО 05-33-850-Д110 | ДВО | 2000000078977 | Встраиваемые светильники / Коммерческое освещение | 5100 | https://fereks.ru/files/catalog/8d010cca-6ffe-11ea-80d2-6470021075e4/render.png | https://fereks.ru/files/catalog/8d010cca-6ffe-11ea-80d2-6470021075e4/pasport.pdf | https://fereks.ru/files/catalog/8d010cca-6ffe-11ea-80d2-6470021075e4/kss.jpg | https://fereks.ru/files/catalog/8d010cca-6ffe-11ea-80d2-6470021075e4/chertezh.pdf | https://fereks.ru/files/catalog/8d010cca-6ffe-11ea-80d2-6470021075e4/ies.ies | 0.156 | 220 |  | 50 | 0.96 | 33 | Класс1 | Nichia | 3827 | 5000 | 80 | 1 | Д110 - косинусная 110˚ | -10 .. +40 | УХЛ3.1 | IP20 | литой алюминий с полимерной покраской | ПММА | встраиваемый | ДхШхВ:200х200х70 | 1.35 | 100000 | 5 | ДхШхВ:257х257х167
Светильник ДПП 17-130-850-К15 | ДПП | 2000000079073 | Светильники на поворотном кронштейне / Промышленное освещение | 18850 | https://fereks.ru/files/catalog/6ff85e4e-7026-11ea-80d2-6470021075e4/render.png | https://fereks.ru/files/catalog/6ff85e4e-7026-11ea-80d2-6470021075e4/pasport.pdf | https://fereks.ru/files/catalog/6ff85e4e-7026-11ea-80d2-6470021075e4/kss.jpg | https://fereks.ru/files/catalog/6ff85e4e-7026-11ea-80d2-6470021075e4/chertezh.pdf | https://fereks.ru/files/catalog/6ff85e4e-7026-11ea-80d2-6470021075e4/ies.ies | 0.616 | 220 |  | 50 | 0.96 | 130 | Класс1 | Nichia | 16566 | 5000 | 80 | 1 | К15 - концентрированная 15˚ | -40 .. +50 | У1 | IP66 | экструзионный алюминий | ПММА | поворотный кронштейн | ДхШхВ:510х220х100 | 7.8 | 100000 | 5 | ДхШхВ:588х248х228
Светильник ДПП 17-104-850-К30 | ДПП | 2000000079080 | Светильники на поворотном кронштейне / Промышленное освещение | 18250 | https://fereks.ru/files/catalog/b9322dd0-7026-11ea-80d2-6470021075e4/render.png | https://fereks.ru/files/catalog/b9322dd0-7026-11ea-80d2-6470021075e4/pasport.pdf | https://fereks.ru/files/catalog/b9322dd0-7026-11ea-80d2-6470021075e4/kss.jpg | https://fereks.ru/files/catalog/b9322dd0-7026-11ea-80d2-6470021075e4/chertezh.pdf | https://fereks.ru/files/catalog/b9322dd0-7026-11ea-80d2-6470021075e4/ies.ies | 0.492 | 220 |  | 50 | 0.96 | 104 | Класс1 | Nichia | 13428 | 5000 | 80 | 1 | К30 - концентрированная 30˚ | -40 .. +50 | У1 | IP66 | экструзионный алюминий | ПММА | поворотный кронштейн | ДхШхВ:470х220х100 | 7.3 | 100000 | 5 | ДхШхВ:588х248х228
Светильник ДПП 17-104-850-К15 | ДПП | 2000000079097 | Светильники на поворотном кронштейне / Промышленное освещение | 18250 | https://fereks.ru/files/catalog/5eff2851-7027-11ea-80d2-6470021075e4/render.png | https://fereks.ru/files/catalog/5eff2851-7027-11ea-80d2-6470021075e4/pasport.pdf | https://fereks.ru/files/catalog/5eff2851-7027-11ea-80d2-6470021075e4/kss.jpg | https://fereks.ru/files/catalog/5eff2851-7027-11ea-80d2-6470021075e4/chertezh.pdf | https://fereks.ru/files/catalog/5eff2851-7027-11ea-80d2-6470021075e4/ies.ies | 0.492 | 220 |  | 50 | 0.96 | 104 | Класс1 | Nichia | 13253 | 5000 | 80 | 1 | К15 - концентрированная 15˚ | -40 .. +50 | У1 | IP66 | экструзионный алюминий | ПММА | поворотный кронштейн | ДхШхВ:470х220х100 | 7.3 | 100000 | 5 | ДхШхВ:588х248х228
Светильник ДПП 17-104-850-Г60 | ДПП | 2000000079103 | Светильники на поворотном кронштейне / Промышленное освещение | 18250 | https://fereks.ru/files/catalog/eefb779f-7027-11ea-80d2-6470021075e4/render.png | https://fereks.ru/files/catalog/eefb779f-7027-11ea-80d2-6470021075e4/pasport.pdf | https://fereks.ru/files/catalog/eefb779f-7027-11ea-80d2-6470021075e4/kss.jpg | https://fereks.ru/files/catalog/eefb779f-7027-11ea-80d2-6470021075e4/chertezh.pdf | https://fereks.ru/files/catalog/eefb779f-7027-11ea-80d2-6470021075e4/ies.ies | 0.492 | 220 |  | 50 | 0.96 | 104 | Класс1 | Nichia | 13162 | 5000 | 80 | 1 | Г60 - глубокая 60˚ | -40 .. +50 | У1 | IP66 | экструзионный алюминий | ПММА | поворотный кронштейн | ДхШхВ:470х220х100 | 7.3 | 100000 | 5 | ДхШхВ:588х248х228
Светильник ДПП 07-137-850-Ш2 | ДПП | 2000000079110 | Светильники на поворотном кронштейне / Промышленное освещение | 21700 | https://fereks.ru/files/catalog/1cad942d-7028-11ea-80d2-6470021075e4/render.png | https://fereks.ru/files/catalog/1cad942d-7028-11ea-80d2-6470021075e4/pasport.pdf | https://fereks.ru/files/catalog/1cad942d-7028-11ea-80d2-6470021075e4/kss.jpg | https://fereks.ru/files/catalog/1cad942d-7028-11ea-80d2-6470021075e4/chertezh.pdf | https://fereks.ru/files/catalog/1cad942d-7028-11ea-80d2-6470021075e4/ies.ies | 0.649 | 220 |  | 50 | 0.96 | 137 | Класс1 | Nichia | 19180 | 5000 | 80 | 1 | Ш2 - широкая боковая | -40 .. +50 | У1 | IP66 | экструзионный алюминий | ПММА | поворотный кронштейн | ДхШхВ:575х220х100 | 8.8 | 100000 | 5 | ДхШхВ:588х248х228
Светильник ДКУ 07-68-740-Ш2 | ДКУ | 2000000044415 | Дороги категории Б / Уличное освещение | 15200 | https://fereks.ru/files/catalog/446efdd8-5d9d-11e8-80d3-00155d0a9903/render.png | https://fereks.ru/files/catalog/446efdd8-5d9d-11e8-80d3-00155d0a9903/pasport.pdf | https://fereks.ru/files/catalog/446efdd8-5d9d-11e8-80d3-00155d0a9903/kss.jpg | https://fereks.ru/files/catalog/446efdd8-5d9d-11e8-80d3-00155d0a9903/chertezh.pdf | https://fereks.ru/files/catalog/446efdd8-5d9d-11e8-80d3-00155d0a9903/ies.ies | 0.322 | 220 |  | 50 | 0.96 | 68 | Класс1 | Nichia | 10232 | 4000 | 70 | 1 | Ш2 - широкая боковая | -40 .. +50 | У1 | IP66 | экструзионный алюминий | ПММА | консольное Ø48 мм | ДхШхВ:430х220х95 | 6.22 | 100000 | 5 | ДхШхВ:458х248х118
Светильник FLA 03A-90-850-WA | FLA | 2000000079219 | Дороги категории Б / Уличное освещение | 18050 | https://fereks.ru/files/catalog/980a8a14-78ae-11ea-80d3-6470021075e4/render.png | https://fereks.ru/files/catalog/980a8a14-78ae-11ea-80d3-6470021075e4/pasport.pdf | https://fereks.ru/files/catalog/980a8a14-78ae-11ea-80d3-6470021075e4/kss.jpg | https://fereks.ru/files/catalog/980a8a14-78ae-11ea-80d3-6470021075e4/chertezh.pdf | https://fereks.ru/files/catalog/980a8a14-78ae-11ea-80d3-6470021075e4/ies.ies | 0.426 | 220 |  | 50 | 0.96 | 90 | Класс1 | Nichia | 13260 | 5000 | 80 | 1 | WA - широкая осевая | -40 .. +50 | У1 | IP66 | литой алюминий с полимерноой покраской | ПММА | консольное Ø48-60 мм | ДхШхВ:560х250х105 | 5.8 | 100000 | 5 | ДхШхВ:620х288х166
Светильник ДСО 01-24-850-Д90 | ДСО | 2000000079233 | Универсальные светильники / Промышленное освещение | 7100 | https://fereks.ru/files/catalog/b3e8e1df-78bf-11ea-80d3-6470021075e4/render.png | https://fereks.ru/files/catalog/b3e8e1df-78bf-11ea-80d3-6470021075e4/pasport.pdf | https://fereks.ru/files/catalog/b3e8e1df-78bf-11ea-80d3-6470021075e4/kss.jpg | https://fereks.ru/files/catalog/b3e8e1df-78bf-11ea-80d3-6470021075e4/chertezh.pdf | https://fereks.ru/files/catalog/b3e8e1df-78bf-11ea-80d3-6470021075e4/ies.ies | 0.114 | 36 | 36В | 50 | 0 | 24 | Класс3 | Nichia | 2693 | 5000 | 80 | 1 | Д90 - косинусная 90˚ | -40 .. +50 | У2 | IP66 | экструзионный алюминий | ПММА | подвесной | ДхШхВ:600х80х60 | 1.65 | 100000 | 5 | ДхШхВ:670х110х90
Светильник ДПП 17-156-850-Г60 | ДПП | 2000000079684 | Светильники на поворотном кронштейне / Промышленное освещение | 21300 | https://fereks.ru/files/catalog/1b7660d1-7e0f-11ea-80d3-6470021075e4/render.png | https://fereks.ru/files/catalog/1b7660d1-7e0f-11ea-80d3-6470021075e4/pasport.pdf | https://fereks.ru/files/catalog/1b7660d1-7e0f-11ea-80d3-6470021075e4/kss.jpg | https://fereks.ru/files/catalog/1b7660d1-7e0f-11ea-80d3-6470021075e4/chertezh.pdf | https://fereks.ru/files/catalog/1b7660d1-7e0f-11ea-80d3-6470021075e4/ies.ies | 0.739 | 220 |  | 50 | 0.96 | 156 | Класс1 | Nichia | 19743 | 5000 | 80 | 1 | Г60 - глубокая 60˚ | -40 .. +50 | У1 | IP66 | экструзионный алюминий | ПММА | поворотный кронштейн | ДхШхВ:550х220х100 | 8.4 | 100000 | 5 | ДхШхВ:688х248х228
Светильник ДСО 01-43-850-Д120 | ДСО | 2000000079769 | Универсальные светильники / Промышленное освещение | 8250 | https://fereks.ru/files/catalog/fb63dbb6-7e18-11ea-80d3-6470021075e4/render.png | https://fereks.ru/files/catalog/fb63dbb6-7e18-11ea-80d3-6470021075e4/pasport.pdf | https://fereks.ru/files/catalog/fb63dbb6-7e18-11ea-80d3-6470021075e4/kss.jpg | https://fereks.ru/files/catalog/fb63dbb6-7e18-11ea-80d3-6470021075e4/chertezh.pdf | https://fereks.ru/files/catalog/fb63dbb6-7e18-11ea-80d3-6470021075e4/ies.ies | 0.204 | 220 | ПММА | 50 | 0.96 | 43 | Класс1 | Nichia | 6054 | 5000 | 80 | 1 | Д120 - косинусная 120˚ | -40 .. +50 | У2 | IP66 | экструзионный алюминий | ПММА | подвесной | ДхШхВ:1 200х80х60 | 2.6 | 100000 | 5 | ДхШхВ:1 280х110х90
Светильник ДПП 07-200-850-Д120 | ДПП | 2000000079868 | Светильники на поворотном кронштейне / Промышленное освещение | 29400 | https://fereks.ru/files/catalog/bf74f9b5-7efe-11ea-80d4-6470021075e4/render.png | https://fereks.ru/files/catalog/bf74f9b5-7efe-11ea-80d4-6470021075e4/pasport.pdf | https://fereks.ru/files/catalog/bf74f9b5-7efe-11ea-80d4-6470021075e4/kss.jpg | https://fereks.ru/files/catalog/bf74f9b5-7efe-11ea-80d4-6470021075e4/chertezh.pdf | https://fereks.ru/files/catalog/bf74f9b5-7efe-11ea-80d4-6470021075e4/ies.ies | 0.947 | 220 |  | 50 | 0.96 | 200 | Класс1 | Nichia | 28800 | 5000 | 80 | 1 | Д120 - косинусная 120˚ | -40 .. +50 | У1 | IP66 | экструзионный алюминий | ПММА | поворотный кронштейн | ДхШхВ:790х220х100 | 14.5 | 100000 | 5 | ДхШхВ:818х248х228
Светильник ДПП 07-78-850-Ш2 | ДПП | 2000000079875 | Светильники на поворотном кронштейне / Промышленное освещение | 15600 | https://fereks.ru/files/catalog/65ed3212-7f01-11ea-80d4-6470021075e4/render.png | https://fereks.ru/files/catalog/65ed3212-7f01-11ea-80d4-6470021075e4/pasport.pdf | https://fereks.ru/files/catalog/65ed3212-7f01-11ea-80d4-6470021075e4/kss.jpg | https://fereks.ru/files/catalog/65ed3212-7f01-11ea-80d4-6470021075e4/chertezh.pdf | https://fereks.ru/files/catalog/65ed3212-7f01-11ea-80d4-6470021075e4/ies.ies | 0.369 | 220 |  | 50 | 0.96 | 78 | Класс1 | Nichia | 9790 | 5000 | 80 | 1 | Ш2 - широкая боковая | -40 .. +50 | У1 | IP66 | экструзионный алюминий | ПММА | поворотный кронштейн | ДхШхВ:430х220х100 | 6.8 | 100000 | 5 | ДхШхВ:458х248х228
Светильник FHB 03-230-850-F15 | FHB | 2000000079967 | Подвесные светильники / Промышленное освещение | 29200 | https://fereks.ru/files/catalog/6d1f0103-7fe7-11ea-80d4-6470021075e4/render.png | https://fereks.ru/files/catalog/6d1f0103-7fe7-11ea-80d4-6470021075e4/pasport.pdf | https://fereks.ru/files/catalog/6d1f0103-7fe7-11ea-80d4-6470021075e4/kss.jpg | https://fereks.ru/files/catalog/6d1f0103-7fe7-11ea-80d4-6470021075e4/chertezh.pdf | https://fereks.ru/files/catalog/6d1f0103-7fe7-11ea-80d4-6470021075e4/ies.ies | 1.089 | 220 |  | 50 | 0.96 | 230 | Класс1 | Nichia | 32123 | 5000 | 80 | 1 | F15 - концентрированная 15˚ | -40 .. +50 | У1 | IP66 | литой алюминий с полимерной покраской | ПММА | подвесной | ДхШхВ:320х320х220 | 8.95 | 100000 | 5 | ДхШхВ:354х336х234
Светильник FLA 20A-140-850-WL | FLA | 2000000080093 | Дороги категории А / Уличное освещение | 23100 | https://fereks.ru/files/catalog/28ccee60-838e-11ea-80d4-6470021075e4/render.png | https://fereks.ru/files/catalog/28ccee60-838e-11ea-80d4-6470021075e4/pasport.pdf | https://fereks.ru/files/catalog/28ccee60-838e-11ea-80d4-6470021075e4/kss.jpg | https://fereks.ru/files/catalog/28ccee60-838e-11ea-80d4-6470021075e4/chertezh.pdf | https://fereks.ru/files/catalog/28ccee60-838e-11ea-80d4-6470021075e4/ies.ies | 0.663 | 220 |  | 50 | 0.96 | 140 | Класс1 | Nichia | 20580 | 5000 | 80 | 1 | WL - широкая боковая | -40 .. +50 | У1 | IP66 | литой алюминий с полимерноой покраской | ПММА | консольное Ø48-60 мм | ДхШхВ:660х315х125 | 8.1 | 100000 | 5 | ДхШхВ:732х422х272
Светильник FHB 69-150-850-D60 | FHB | 2000000080161 | Светильники на поворотном кронштейне / Промышленное освещение | 0 | https://fereks.ru/files/catalog/b3253c22-83ca-11ea-80d4-6470021075e4/render.png | https://fereks.ru/files/catalog/b3253c22-83ca-11ea-80d4-6470021075e4/pasport.pdf | https://fereks.ru/files/catalog/b3253c22-83ca-11ea-80d4-6470021075e4/kss.jpg | https://fereks.ru/files/catalog/b3253c22-83ca-11ea-80d4-6470021075e4/chertezh.pdf | https://fereks.ru/files/catalog/b3253c22-83ca-11ea-80d4-6470021075e4/ies.ies | 0.71 | 220 |  | 50 | 0.96 | 150 | Класс1 | Nichia | 20959 | 5000 | 80 | 1 | D60 - глубокая 60˚ | -40 .. +50 | У1 | IP65 | литой алюминий с полимерной покраской | ПММА | подвесной | ДхШхВ:265х265х200 | 6.2 | 100000 | 5 | ДхШхВ:282х282х227
Светильник ДСО 01-70-850-Д120 | ДСО | 2000000080451 | Универсальные светильники / Промышленное освещение | 8850 | https://fereks.ru/files/catalog/d73bfc56-8620-11ea-80d5-6470021075e4/render.png | https://fereks.ru/files/catalog/d73bfc56-8620-11ea-80d5-6470021075e4/pasport.pdf | https://fereks.ru/files/catalog/d73bfc56-8620-11ea-80d5-6470021075e4/kss.jpg | https://fereks.ru/files/catalog/d73bfc56-8620-11ea-80d5-6470021075e4/chertezh.pdf | https://fereks.ru/files/catalog/d73bfc56-8620-11ea-80d5-6470021075e4/ies.ies | 0.331 | 220 | ПММА; корпус 1200 | 50 | 0.96 | 70 | Класс1 | Nichia | 9083 | 5000 | 80 | 1 | Д120 - косинусная 120˚ | -40 .. +50 | У2 | IP66 | экструзионный алюминий | ПММА | подвесной | ДхШхВ:1 200х80х60 | 2.6 | 100000 | 5 | ДхШхВ:1 280х110х90
Светильник FDL 01-60-850-С110 | FDL | 2000000080697 | Торговое освещение / Коммерческое освещение | 13600 | https://fereks.ru/files/catalog/aa7cf782-8ad5-11ea-80d6-6470021075e4/render.png | https://fereks.ru/files/catalog/aa7cf782-8ad5-11ea-80d6-6470021075e4/pasport.pdf | https://fereks.ru/files/catalog/aa7cf782-8ad5-11ea-80d6-6470021075e4/kss.jpg | https://fereks.ru/files/catalog/aa7cf782-8ad5-11ea-80d6-6470021075e4/chertezh.pdf | https://fereks.ru/files/catalog/aa7cf782-8ad5-11ea-80d6-6470021075e4/ies.ies | 0.284 | 220 | магистраль | 50 | 0.96 | 60 | Класс1 | Nichia | 8310 | 5000 | 80 | 1 | C110 - косинусная 110˚ | -10 .. +40 | УХЛ3.1 | IP54 | экструзионный алюминий с полимерной покраской | ПММА | подвесной | ДхШхВ:1 500х80х65 | 3.6 | 100000 | 5 | ДхШхВ:1 578х108х88
Светильник ДПП 17-200-850-Д120 | ДПП | 2000000080932 | Светильники на поворотном кронштейне / Промышленное освещение | 29400 | https://fereks.ru/files/catalog/7191814e-8f8e-11ea-80d6-6470021075e4/render.png | https://fereks.ru/files/catalog/7191814e-8f8e-11ea-80d6-6470021075e4/pasport.pdf | https://fereks.ru/files/catalog/7191814e-8f8e-11ea-80d6-6470021075e4/kss.jpg | https://fereks.ru/files/catalog/7191814e-8f8e-11ea-80d6-6470021075e4/chertezh.pdf | https://fereks.ru/files/catalog/7191814e-8f8e-11ea-80d6-6470021075e4/ies.ies | 0.947 | 220 |  | 50 | 0.96 | 200 | Класс1 | Nichia | 28800 | 5000 | 80 | 1 | Д120 - косинусная 120˚ | -40 .. +50 | У1 | IP66 | экструзионный алюминий | ПММА | поворотный кронштейн | ДхШхВ:790х220х100 | 14.5 | 100000 | 5 | ДхШхВ:818х248х228
Светильник FWL 35-45-850-F30 | FWL | 2000000081236 | Архитектурное освещение / Архитектурно-парковое освещение | 11100 | https://fereks.ru/files/catalog/f1ead258-95e7-11ea-80d7-6470021075e4/render.png | https://fereks.ru/files/catalog/f1ead258-95e7-11ea-80d7-6470021075e4/pasport.pdf | https://fereks.ru/files/catalog/f1ead258-95e7-11ea-80d7-6470021075e4/kss.jpg | https://fereks.ru/files/catalog/f1ead258-95e7-11ea-80d7-6470021075e4/chertezh.pdf | https://fereks.ru/files/catalog/f1ead258-95e7-11ea-80d7-6470021075e4/ies.ies | 0.213 | 220 | магистраль | 50 | 0.96 | 45 | Класс1 | Nichia | 4502 | 5000 | 80 | 1 | F30 - концентрированная 30˚ | -40 .. +50 | У1 | IP66 | литой алюминий с полимерной покраской | ПММА | поворотный кронштейн | ДхШхВ:1 000х80х60 | 3 | 100000 | 5 | ДхШхВ:1 058х88х73
Светильник FPL 01-24-850 | FPL | 2000000081274 | Универсальные светильники / Промышленное освещение | 7850 | https://fereks.ru/files/catalog/f5e4acee-966f-11ea-80d7-6470021075e4/render.png | https://fereks.ru/files/catalog/f5e4acee-966f-11ea-80d7-6470021075e4/pasport.pdf | https://fereks.ru/files/catalog/f5e4acee-966f-11ea-80d7-6470021075e4/kss.jpg | https://fereks.ru/files/catalog/f5e4acee-966f-11ea-80d7-6470021075e4/chertezh.pdf | https://fereks.ru/files/catalog/f5e4acee-966f-11ea-80d7-6470021075e4/ies.ies | 0.667 | 36 | 36В | 50 | 0.96 | 24 | Класс3 | Nichia | 3076 | 5000 | 80 | 1 | C110 - косинусная 110˚ | -40 .. +50 | У1 | IP66 | ПК | ПК | поворотный кронштейн | ДхШхВ:825х70х70 | 1.5 | 100000 | 5 | ДхШхВ:678х88х108
Светильник ДСО 01-12-850-Д90 | ДСО | 2000000081342 | Универсальные светильники / Промышленное освещение | 4500 | https://fereks.ru/files/catalog/d76b38d9-98c8-11ea-80d7-6470021075e4/render.png | https://fereks.ru/files/catalog/d76b38d9-98c8-11ea-80d7-6470021075e4/pasport.pdf | https://fereks.ru/files/catalog/d76b38d9-98c8-11ea-80d7-6470021075e4/kss.jpg | https://fereks.ru/files/catalog/d76b38d9-98c8-11ea-80d7-6470021075e4/chertezh.pdf | https://fereks.ru/files/catalog/d76b38d9-98c8-11ea-80d7-6470021075e4/ies.ies | 0.057 | 220 |  | 50 | 0.96 | 12 | Класс1 | Nichia | 1318 | 5000 | 80 | 1 | Д90 - косинусная 90˚ | -40 .. +50 | У2 | IP66 | экструзионный алюминий | ПММА | подвесной | ДхШхВ:300х80х60 | 1 | 100000 | 5 | ДхШхВ:370х110х90
Светильник FLA 20A-140-850-WА | FLA | 2000000082240 | Дороги категории А / Уличное освещение | 23100 | https://fereks.ru/files/catalog/aa30b47c-a4d1-11ea-80d9-6470021075e4/render.png | https://fereks.ru/files/catalog/aa30b47c-a4d1-11ea-80d9-6470021075e4/pasport.pdf | https://fereks.ru/files/catalog/aa30b47c-a4d1-11ea-80d9-6470021075e4/kss.jpg | https://fereks.ru/files/catalog/aa30b47c-a4d1-11ea-80d9-6470021075e4/chertezh.pdf | https://fereks.ru/files/catalog/aa30b47c-a4d1-11ea-80d9-6470021075e4/ies.ies | 0.663 | 220 | съёмный XLG; корпус 10 | 50 | 0.96 | 140 | Класс1 | Nichia | 20721 | 5000 | 80 | 1 | WA - широкая осевая | -40 .. +50 | У1 | IP66 | литой алюминий с полимерноой покраской | ПММА | консольное Ø48-60 мм | ДхШхВ:660х315х125 | 8.1 | 100000 | 5 | ДхШхВ:732х422х272
Светильник ССВ 35-4500-А-850-Д90 | ССВ | 2000000082417 | Светодиодные панели / Офисное освещение | 4500 | https://fereks.ru/files/catalog/3ec536f6-a6fb-11ea-80d9-6470021075e4/render.png | https://fereks.ru/files/catalog/3ec536f6-a6fb-11ea-80d9-6470021075e4/pasport.pdf | https://fereks.ru/files/catalog/3ec536f6-a6fb-11ea-80d9-6470021075e4/kss.jpg | https://fereks.ru/files/catalog/3ec536f6-a6fb-11ea-80d9-6470021075e4/chertezh.pdf | https://fereks.ru/files/catalog/3ec536f6-a6fb-11ea-80d9-6470021075e4/ies.ies | 0.166 | 220 |  | 50 | 0.96 | 35 | Класс1 | Nichia | 4500 | 5000 | 80 | 1 | Д90 - косинусная 90˚ | -10 .. +40 | УХЛ3.1 | IP20 | оцинкованный металл с полимерным покрытием | ПС | встраиваемый | ДхШхВ:595х595х50 | 4 | 100000 | 5 | ДхШхВ:605х605х76
Светильник FHB 42-150-850-F30 | FHB | 2000000049021 | Подвесные светильники / Промышленное освещение | 0 | https://fereks.ru/files/catalog/22358428-e7fc-11e8-80da-00155d0a9903/render.png | https://fereks.ru/files/catalog/22358428-e7fc-11e8-80da-00155d0a9903/pasport.pdf | https://fereks.ru/files/catalog/22358428-e7fc-11e8-80da-00155d0a9903/kss.jpg | https://fereks.ru/files/catalog/22358428-e7fc-11e8-80da-00155d0a9903/chertezh.pdf | https://fereks.ru/files/catalog/22358428-e7fc-11e8-80da-00155d0a9903/ies.ies | 0.71 | 220 |  | 50 | 0.96 | 150 | Класс1 | Nichia | 20935 | 5000 | 80 | 1 | F30 - концентрированная 30˚ | -40 .. +50 | У1 | IP66 | литой алюминий с полимерной покраской | ПММА | поворотный кронштейн | ДхШхВ:265х265х200 | 6.2 | 100000 | 5 | ДхШхВ:282х282х227
Светильник ДПП 17-78-850-Г60 | ДПП | 2000000082592 | Светильники на поворотном кронштейне / Промышленное освещение | 15600 | https://fereks.ru/files/catalog/054c188c-a94f-11ea-80da-6470021075e4/render.png | https://fereks.ru/files/catalog/054c188c-a94f-11ea-80da-6470021075e4/pasport.pdf | https://fereks.ru/files/catalog/054c188c-a94f-11ea-80da-6470021075e4/kss.jpg | https://fereks.ru/files/catalog/054c188c-a94f-11ea-80da-6470021075e4/chertezh.pdf | https://fereks.ru/files/catalog/054c188c-a94f-11ea-80da-6470021075e4/ies.ies | 0.369 | 220 |  | 50 | 0.96 | 78 | Класс1 | Nichia | 9871 | 5000 | 80 | 1 | Г60 - глубокая 60˚ | -40 .. +50 | У1 | IP66 | экструзионный алюминий | ПММА | поворотный кронштейн | ДхШхВ:430х220х100 | 6.8 | 100000 | 5 | ДхШхВ:458х248х228
Светильник ДПП 17-104-850-Д120 | ДПП | 2000000082714 | Светильники на поворотном кронштейне / Промышленное освещение | 18250 | https://fereks.ru/files/catalog/7834a8b3-a97a-11ea-80da-6470021075e4/render.png | https://fereks.ru/files/catalog/7834a8b3-a97a-11ea-80da-6470021075e4/pasport.pdf | https://fereks.ru/files/catalog/7834a8b3-a97a-11ea-80da-6470021075e4/kss.jpg | https://fereks.ru/files/catalog/7834a8b3-a97a-11ea-80da-6470021075e4/chertezh.pdf | https://fereks.ru/files/catalog/7834a8b3-a97a-11ea-80da-6470021075e4/ies.ies | 0.492 | 220 |  | 50 | 0.96 | 104 | Класс1 | Nichia | 13509 | 5000 | 80 | 1 | Д120 - косинусная 120˚ | -40 .. +50 | У1 | IP66 | экструзионный алюминий | ПММА | поворотный кронштейн | ДхШхВ:470х220х100 | 7.3 | 100000 | 5 | ДхШхВ:588х248х228
Светильник ДСО 01-100-850-Д120 | ДСО | 2000000082790 | Универсальные светильники / Промышленное освещение | 10950 | https://fereks.ru/files/catalog/704f8038-aae1-11ea-80da-6470021075e4/render.png | https://fereks.ru/files/catalog/704f8038-aae1-11ea-80da-6470021075e4/pasport.pdf | https://fereks.ru/files/catalog/704f8038-aae1-11ea-80da-6470021075e4/kss.jpg | https://fereks.ru/files/catalog/704f8038-aae1-11ea-80da-6470021075e4/chertezh.pdf | https://fereks.ru/files/catalog/704f8038-aae1-11ea-80da-6470021075e4/ies.ies | 0.473 | 220 | ПММА; корпус 1500 | 50 | 0.96 | 100 | Класс1 | Nichia | 12977 | 5000 | 80 | 1 | Д120 - косинусная 120˚ | -40 .. +50 | У2 | IP66 | экструзионный алюминий | ПММА | подвесной | ДхШхВ:1 500х80х60 | 3.1 | 100000 | 5 | ДхШхВ:1 580х110х90
Светильник FHB 18-690-850-C120 | FHB | 2000000082806 | Подвесные светильники / Промышленное освещение | 106950 | https://fereks.ru/files/catalog/0a4d82b6-aae4-11ea-80da-6470021075e4/render.png | https://fereks.ru/files/catalog/0a4d82b6-aae4-11ea-80da-6470021075e4/pasport.pdf | https://fereks.ru/files/catalog/0a4d82b6-aae4-11ea-80da-6470021075e4/kss.jpg | https://fereks.ru/files/catalog/0a4d82b6-aae4-11ea-80da-6470021075e4/chertezh.pdf | https://fereks.ru/files/catalog/0a4d82b6-aae4-11ea-80da-6470021075e4/ies.ies | 3.267 | 220 |  | 50 | 0.96 | 690 | Класс1 | Nichia | 100690 | 5000 | 80 | 1 | C120 - косинусная 120˚ | -40 .. +50 | У1 | IP66 | литой алюминий с полимерной покраской | ПММА | поворотный кронштейн | ДхШхВ:1 300х420х400 | 41.4 | 100000 | 5 | ДхШхВ:1 090х410х310
Светильник ДКУ 07-170-740-Ш3 | ДКУ | 2000000049137 | Дороги категории А / Уличное освещение | 24950 | https://fereks.ru/files/catalog/26d3ca41-e96e-11e8-80db-00155d0a9903/render.png | https://fereks.ru/files/catalog/26d3ca41-e96e-11e8-80db-00155d0a9903/pasport.pdf | https://fereks.ru/files/catalog/26d3ca41-e96e-11e8-80db-00155d0a9903/kss.jpg | https://fereks.ru/files/catalog/26d3ca41-e96e-11e8-80db-00155d0a9903/chertezh.pdf | https://fereks.ru/files/catalog/26d3ca41-e96e-11e8-80db-00155d0a9903/ies.ies | 0.805 | 220 |  | 50 | 0.96 | 170 | Класс1 | Nichia | 25323 | 4000 | 70 | 1 | Ш3 - широкая осевая | -40 .. +50 | У1 | IP66 | экструзионный алюминий | ПММА | консольное Ø48 мм | ДхШхВ:675х220х95 | 9.8 | 100000 | 5 | ДхШхВ:688х248х118
Светильник ДПП 17-182-850-Д120 | ДПП | 2000000083032 | Светильники на поворотном кронштейне / Промышленное освещение | 24550 | https://fereks.ru/files/catalog/fe92deb7-abd6-11ea-80db-6470021075e4/render.png | https://fereks.ru/files/catalog/fe92deb7-abd6-11ea-80db-6470021075e4/pasport.pdf | https://fereks.ru/files/catalog/fe92deb7-abd6-11ea-80db-6470021075e4/kss.jpg | https://fereks.ru/files/catalog/fe92deb7-abd6-11ea-80db-6470021075e4/chertezh.pdf | https://fereks.ru/files/catalog/fe92deb7-abd6-11ea-80db-6470021075e4/ies.ies | 0.862 | 220 |  | 50 | 0.96 | 182 | Класс1 | Nichia | 23641 | 5000 | 80 | 1 | Д120 - косинусная 120˚ | -40 .. +50 | У1 | IP66 | экструзионный алюминий | ПММА | поворотный кронштейн | ДхШхВ:600х220х100 | 10.4 | 100000 | 5 | ДхШхВ:688х248х228
Светильник FFL 03-230-850-А | FFL | 2000000050362 | Светильники на поворотном кронштейне / Промышленное освещение | 31200 | https://fereks.ru/files/catalog/4a20d7c8-1410-11e9-80df-00155d0a9903/render.png | https://fereks.ru/files/catalog/4a20d7c8-1410-11e9-80df-00155d0a9903/pasport.pdf | https://fereks.ru/files/catalog/4a20d7c8-1410-11e9-80df-00155d0a9903/kss.jpg | https://fereks.ru/files/catalog/4a20d7c8-1410-11e9-80df-00155d0a9903/chertezh.pdf | https://fereks.ru/files/catalog/4a20d7c8-1410-11e9-80df-00155d0a9903/ies.ies | 1.089 | 220 |  | 50 | 0.96 | 230 | Класс1 | Nichia | 32237 | 5000 | 80 | 1 | A - ассиметричная | -40 .. +50 | У1 | IP66 | литой алюминий с полимерной покраской | ПММА | поворотный кронштейн | ДхШхВ:450х415х370 | 13.8 | 100000 | 5 | ДхШхВ:532х422х202
Светильник ССВ 35-4300-К-850-Д110 | ССВ | 2000000083957 | Светодиодные панели / Офисное освещение | 5200 | https://fereks.ru/files/catalog/68c43563-baa8-11ea-80df-6470021075e4/render.png | https://fereks.ru/files/catalog/68c43563-baa8-11ea-80df-6470021075e4/pasport.pdf | https://fereks.ru/files/catalog/68c43563-baa8-11ea-80df-6470021075e4/kss.jpg | https://fereks.ru/files/catalog/68c43563-baa8-11ea-80df-6470021075e4/chertezh.pdf | https://fereks.ru/files/catalog/68c43563-baa8-11ea-80df-6470021075e4/ies.ies | 0.166 | 220 |  | 50 | 0.96 | 35 | Класс1 | Nichia | 4300 | 5000 | 80 | 1 | Д110 - косинусная 110˚ | -10 .. +40 | УХЛ3.1 | IP20 | оцинкованный металл с полимерным покрытием | ПС | встраиваемый | ДхШхВ:1 200х210х50 | 3 | 100000 | 5 | ДхШхВ:1 223х233х90
Светильник ДСО 06-45-850-Д120 | ДСО | 2000000084145 | Универсальные светильники / Промышленное освещение | 7650 | https://fereks.ru/files/catalog/1ce31522-bf5c-11ea-80df-6470021075e4/render.png | https://fereks.ru/files/catalog/1ce31522-bf5c-11ea-80df-6470021075e4/pasport.pdf | https://fereks.ru/files/catalog/1ce31522-bf5c-11ea-80df-6470021075e4/kss.jpg | https://fereks.ru/files/catalog/1ce31522-bf5c-11ea-80df-6470021075e4/chertezh.pdf | https://fereks.ru/files/catalog/1ce31522-bf5c-11ea-80df-6470021075e4/ies.ies | 0.213 | 220 | ПММА;Refond | 50 | 0.96 | 45 | Класс1 | Refond | 6183 | 5000 | 80 | 1 | Д120 - косинусная 120˚ | -40 .. +50 | У2 | IP66 | экструзионный алюминий | ПММА | подвесной | ДхШхВ:1 200х80х60 | 2.6 | 100000 | 5 | ДхШхВ:1 280х110х90
Светильник ДСО 06-45-850-Д90 | ДСО | 2000000084169 | Универсальные светильники / Промышленное освещение | 7650 | https://fereks.ru/files/catalog/6d7760c8-bf5d-11ea-80df-6470021075e4/render.png | https://fereks.ru/files/catalog/6d7760c8-bf5d-11ea-80df-6470021075e4/pasport.pdf | https://fereks.ru/files/catalog/6d7760c8-bf5d-11ea-80df-6470021075e4/kss.jpg | https://fereks.ru/files/catalog/6d7760c8-bf5d-11ea-80df-6470021075e4/chertezh.pdf | https://fereks.ru/files/catalog/6d7760c8-bf5d-11ea-80df-6470021075e4/ies.ies | 0.213 | 220 | Refond | 50 | 0.96 | 45 | Класс1 | Refond | 5508 | 5000 | 80 | 1 | Д90 - косинусная 90˚ | -40 .. +50 | У2 | IP66 | экструзионный алюминий | ПММА | подвесной | ДхШхВ:1 200х80х60 | 2.6 | 100000 | 5 | ДхШхВ:1 280х110х90
Светильник ДСО 01-24-850-Д110 | ДСО | 2000000084244 | Универсальные светильники / Промышленное освещение | 8250 | https://fereks.ru/files/catalog/aa3307a3-c01e-11ea-80e0-6470021075e4/render.png | https://fereks.ru/files/catalog/aa3307a3-c01e-11ea-80e0-6470021075e4/pasport.pdf | https://fereks.ru/files/catalog/aa3307a3-c01e-11ea-80e0-6470021075e4/kss.jpg | https://fereks.ru/files/catalog/aa3307a3-c01e-11ea-80e0-6470021075e4/chertezh.pdf | https://fereks.ru/files/catalog/aa3307a3-c01e-11ea-80e0-6470021075e4/ies.ies | 2 | 12/24 | 12-24В | 50 | 0 | 24 | Класс3 | Nichia | 2557 | 5000 | 80 | 1 | Д110 - косинусная 110˚ | -40 .. +50 | У2 | IP66 | экструзионный алюминий | ПММА | подвесной | ДхШхВ:600х80х60 | 1.65 | 100000 | 5 | ДхШхВ:670х110х90
Светильник FWL 21-53-850-C120 | FWL | 2000000084305 | Архитектурное освещение / Архитектурно-парковое освещение | 11150 | https://fereks.ru/files/catalog/dc405bed-c04a-11ea-80e0-6470021075e4/render.png | https://fereks.ru/files/catalog/dc405bed-c04a-11ea-80e0-6470021075e4/pasport.pdf | https://fereks.ru/files/catalog/dc405bed-c04a-11ea-80e0-6470021075e4/kss.jpg | https://fereks.ru/files/catalog/dc405bed-c04a-11ea-80e0-6470021075e4/chertezh.pdf | https://fereks.ru/files/catalog/dc405bed-c04a-11ea-80e0-6470021075e4/ies.ies | 0.251 | 220 | Meanwell | 50 | 0.96 | 53 | Класс1 | Nichia | 6754 | 5000 | 80 | 1 | C120 - косинусная 120˚ | -40 .. +50 | У1 | IP66 | литой алюминий с полимерной покраской | ПММА | поворотный кронштейн | ДхШхВ:372х125х100 | 2.9 | 100000 | 5 | ДхШхВ:438х118х138
Светильник ССВ 35-4100-К-850-Д90 | ССВ | 2000000084350 | Светодиодные панели / Офисное освещение | 4500 | https://fereks.ru/files/catalog/6d7b3c9f-c117-11ea-80e0-6470021075e4/render.png | https://fereks.ru/files/catalog/6d7b3c9f-c117-11ea-80e0-6470021075e4/pasport.pdf | https://fereks.ru/files/catalog/6d7b3c9f-c117-11ea-80e0-6470021075e4/kss.jpg | https://fereks.ru/files/catalog/6d7b3c9f-c117-11ea-80e0-6470021075e4/chertezh.pdf | https://fereks.ru/files/catalog/6d7b3c9f-c117-11ea-80e0-6470021075e4/ies.ies | 0.166 | 220 |  | 50 | 0.96 | 35 | Класс1 | Nichia | 4100 | 5000 | 80 | 1 | Д90 - косинусная 90˚ | -10 .. +40 | УХЛ3.1 | IP20 | оцинкованный металл с полимерным покрытием | ПС | встраиваемый | ДхШхВ:1 200х210х50 | 3 | 100000 | 5 | ДхШхВ:1 223х233х90
Светильник ДСО 01-70-850-Д90 | ДСО | 2000000084367 | Универсальные светильники / Промышленное освещение | 8850 | https://fereks.ru/files/catalog/f2b042e9-c1c9-11ea-80e0-6470021075e4/render.png | https://fereks.ru/files/catalog/f2b042e9-c1c9-11ea-80e0-6470021075e4/pasport.pdf | https://fereks.ru/files/catalog/f2b042e9-c1c9-11ea-80e0-6470021075e4/kss.jpg | https://fereks.ru/files/catalog/f2b042e9-c1c9-11ea-80e0-6470021075e4/chertezh.pdf | https://fereks.ru/files/catalog/f2b042e9-c1c9-11ea-80e0-6470021075e4/ies.ies | 0.331 | 220 | корпус 1200 | 50 | 0.96 | 70 | Класс1 | Nichia | 8240 | 5000 | 80 | 1 | Д90 - косинусная 90˚ | -40 .. +50 | У2 | IP66 | экструзионный алюминий | ПММА | подвесной | ДхШхВ:1 200х80х60 | 2.6 | 100000 | 5 | ДхШхВ:1 280х110х90
Светильник ДКУ 07-260-740-Ш3 | ДКУ | 2000000054919 | Дороги категории А / Уличное освещение | 33850 | https://fereks.ru/files/catalog/c880819f-91ba-11e9-80e8-00155d0a9903/render.png | https://fereks.ru/files/catalog/c880819f-91ba-11e9-80e8-00155d0a9903/pasport.pdf | https://fereks.ru/files/catalog/c880819f-91ba-11e9-80e8-00155d0a9903/kss.jpg | https://fereks.ru/files/catalog/c880819f-91ba-11e9-80e8-00155d0a9903/chertezh.pdf | https://fereks.ru/files/catalog/c880819f-91ba-11e9-80e8-00155d0a9903/ies.ies | 1.231 | 220 |  | 50 | 0.96 | 260 | Класс1 | Nichia | 34320 | 4000 | 70 | 1 | Ш3 - широкая осевая | -40 .. +50 | У1 | IP66 | экструзионный алюминий | ПММА | консольное Ø48 мм | ДхШхВ:790х220х95 | 11.85 | 100000 | 5 | ДхШхВ:828х248х118
Светильник FHB 05-125-850-D60 | FHB | 2000000055602 | Подвесные светильники / Промышленное освещение | 23900 | https://fereks.ru/files/catalog/54b8c7ce-a21d-11e9-80eb-00155d0a9903/render.png | https://fereks.ru/files/catalog/54b8c7ce-a21d-11e9-80eb-00155d0a9903/pasport.pdf | https://fereks.ru/files/catalog/54b8c7ce-a21d-11e9-80eb-00155d0a9903/kss.jpg | https://fereks.ru/files/catalog/54b8c7ce-a21d-11e9-80eb-00155d0a9903/chertezh.pdf | https://fereks.ru/files/catalog/54b8c7ce-a21d-11e9-80eb-00155d0a9903/ies.ies | 0.592 | 220 |  | 50 | 0.96 | 125 | Класс1 | Nichia | 18086 | 5000 | 80 | 1 | D60 - глубокая 60˚ | -20 .. +50 | У2 | IP66 | литой алюминий с полимерной покраской | ПММА | подвесной | ДхШхВ:300х300х115 | 4.9 | 100000 | 5 | ДхШхВ:322х322х142
Светильник FHB 06-90-850-D60 | FHB | 2000000055763 | Подвесные светильники / Промышленное освещение | 13200 | https://fereks.ru/files/catalog/36bf06e0-a316-11e9-80eb-00155d0a9903/render.png | https://fereks.ru/files/catalog/36bf06e0-a316-11e9-80eb-00155d0a9903/pasport.pdf | https://fereks.ru/files/catalog/36bf06e0-a316-11e9-80eb-00155d0a9903/kss.jpg | https://fereks.ru/files/catalog/36bf06e0-a316-11e9-80eb-00155d0a9903/chertezh.pdf | https://fereks.ru/files/catalog/36bf06e0-a316-11e9-80eb-00155d0a9903/ies.ies | 0.426 | 220 |  | 50 | 0.96 | 90 | Класс1 | Nichia | 12575 | 5000 | 80 | 1 | D60 - глубокая 60˚ | -40 .. +50 | У1 | IP66 | литой алюминий с полимерной покраской | ПММА | подвесной | ДхШхВ:210х210х155 | 3.8 | 100000 | 5 | ДхШхВ:257х257х167
Светильник FHB 01-150-850-C120 | FHB | 2000000055770 | Подвесные светильники / Промышленное освещение | 21700 | https://fereks.ru/files/catalog/a55b6dc8-a316-11e9-80eb-00155d0a9903/render.png | https://fereks.ru/files/catalog/a55b6dc8-a316-11e9-80eb-00155d0a9903/pasport.pdf | https://fereks.ru/files/catalog/a55b6dc8-a316-11e9-80eb-00155d0a9903/kss.jpg | https://fereks.ru/files/catalog/a55b6dc8-a316-11e9-80eb-00155d0a9903/chertezh.pdf | https://fereks.ru/files/catalog/a55b6dc8-a316-11e9-80eb-00155d0a9903/ies.ies | 0.71 | 220 |  | 50 | 0.96 | 150 | Класс1 | Nichia | 21889 | 5000 | 80 | 1 | C120 - косинусная 120˚ | -40 .. +50 | У1 | IP66 | литой алюминий с полимерной покраской | ПММА | подвесной | ДхШхВ:265х265х200 | 5.6 | 100000 | 5 | ДхШхВ:282х282х227
Светильник ДПП 07-104-850-Д120 | ДПП | 2000000055800 | Светильники на поворотном кронштейне / Промышленное освещение | 18250 | https://fereks.ru/files/catalog/84566344-a320-11e9-80eb-00155d0a9903/render.png | https://fereks.ru/files/catalog/84566344-a320-11e9-80eb-00155d0a9903/pasport.pdf | https://fereks.ru/files/catalog/84566344-a320-11e9-80eb-00155d0a9903/kss.jpg | https://fereks.ru/files/catalog/84566344-a320-11e9-80eb-00155d0a9903/chertezh.pdf | https://fereks.ru/files/catalog/84566344-a320-11e9-80eb-00155d0a9903/ies.ies | 0.492 | 220 |  | 50 | 0.96 | 104 | Класс1 | Nichia | 13509 | 5000 | 80 | 1 | Д120 - косинусная 120˚ | -40 .. +50 | У1 | IP66 | экструзионный алюминий | ПММА | поворотный кронштейн | ДхШхВ:470х220х100 | 7.3 | 100000 | 5 | ДхШхВ:588х248х228
Светильник ДПП 07-85-850-Д120 | ДПП | 2000000055879 | Светильники на поворотном кронштейне / Промышленное освещение | 16200 | https://fereks.ru/files/catalog/51e304b7-a3b9-11e9-80eb-00155d0a9903/render.png | https://fereks.ru/files/catalog/51e304b7-a3b9-11e9-80eb-00155d0a9903/pasport.pdf | https://fereks.ru/files/catalog/51e304b7-a3b9-11e9-80eb-00155d0a9903/kss.jpg | https://fereks.ru/files/catalog/51e304b7-a3b9-11e9-80eb-00155d0a9903/chertezh.pdf | https://fereks.ru/files/catalog/51e304b7-a3b9-11e9-80eb-00155d0a9903/ies.ies | 0.402 | 220 |  | 50 | 0.96 | 85 | Класс1 | Nichia | 12241 | 5000 | 80 | 1 | Д120 - косинусная 120˚ | -40 .. +50 | У1 | IP66 | экструзионный алюминий | ПММА | поворотный кронштейн | ДхШхВ:430х220х100 | 6.8 | 100000 | 5 | ДхШхВ:458х248х228
Светильник FHB 04-230-850-D60 | FHB | 2000000056029 | Светильники на поворотном кронштейне / Промышленное освещение | 31200 | https://fereks.ru/files/catalog/d71c3a87-a3df-11e9-80eb-00155d0a9903/render.png | https://fereks.ru/files/catalog/d71c3a87-a3df-11e9-80eb-00155d0a9903/pasport.pdf | https://fereks.ru/files/catalog/d71c3a87-a3df-11e9-80eb-00155d0a9903/kss.jpg | https://fereks.ru/files/catalog/d71c3a87-a3df-11e9-80eb-00155d0a9903/chertezh.pdf | https://fereks.ru/files/catalog/d71c3a87-a3df-11e9-80eb-00155d0a9903/ies.ies | 1.089 | 220 |  | 50 | 0.96 | 230 | Класс1 | Nichia | 32857 | 5000 | 80 | 1 | D60 - глубокая 60˚ | -40 .. +50 | У1 | IP66 | литой алюминий с полимерной покраской | ПММА | поворотный кронштейн | ДхШхВ:320х320х220 | 10.05 | 100000 | 5 | ДхШхВ:354х336х234
Светильник ДПП 07-104-850-К30 | ДПП | 2000000056067 | Светильники на поворотном кронштейне / Промышленное освещение | 18250 | https://fereks.ru/files/catalog/63fb14af-a3e4-11e9-80eb-00155d0a9903/render.png | https://fereks.ru/files/catalog/63fb14af-a3e4-11e9-80eb-00155d0a9903/pasport.pdf | https://fereks.ru/files/catalog/63fb14af-a3e4-11e9-80eb-00155d0a9903/kss.jpg | https://fereks.ru/files/catalog/63fb14af-a3e4-11e9-80eb-00155d0a9903/chertezh.pdf | https://fereks.ru/files/catalog/63fb14af-a3e4-11e9-80eb-00155d0a9903/ies.ies | 0.492 | 220 |  | 50 | 0.96 | 104 | Класс1 | Nichia | 13428 | 5000 | 80 | 1 | К30 - концентрированная 30˚ | -40 .. +50 | У1 | IP66 | экструзионный алюминий | ПММА | поворотный кронштейн | ДхШхВ:470х220х100 | 7.3 | 100000 | 5 | ДхШхВ:588х248х228
Светильник ДПП 17-78-850-Д120 | ДПП | 2000000056111 | Светильники на поворотном кронштейне / Промышленное освещение | 15600 | https://fereks.ru/files/catalog/403f62f1-a46e-11e9-80eb-00155d0a9903/render.png | https://fereks.ru/files/catalog/403f62f1-a46e-11e9-80eb-00155d0a9903/pasport.pdf | https://fereks.ru/files/catalog/403f62f1-a46e-11e9-80eb-00155d0a9903/kss.jpg | https://fereks.ru/files/catalog/403f62f1-a46e-11e9-80eb-00155d0a9903/chertezh.pdf | https://fereks.ru/files/catalog/403f62f1-a46e-11e9-80eb-00155d0a9903/ies.ies | 0.369 | 220 |  | 50 | 0.96 | 78 | Класс1 | Nichia | 10134 | 5000 | 80 | 1 | Д120 - косинусная 120˚ | -40 .. +50 | У1 | IP66 | экструзионный алюминий | ПММА | поворотный кронштейн | ДхШхВ:430х220х100 | 6.8 | 100000 | 5 | ДхШхВ:458х248х228
Светильник FHB 01-150-850-D60 | FHB | 2000000056135 | Подвесные светильники / Промышленное освещение | 21700 | https://fereks.ru/files/catalog/c8373edd-a481-11e9-80eb-00155d0a9903/render.png | https://fereks.ru/files/catalog/c8373edd-a481-11e9-80eb-00155d0a9903/pasport.pdf | https://fereks.ru/files/catalog/c8373edd-a481-11e9-80eb-00155d0a9903/kss.jpg | https://fereks.ru/files/catalog/c8373edd-a481-11e9-80eb-00155d0a9903/chertezh.pdf | https://fereks.ru/files/catalog/c8373edd-a481-11e9-80eb-00155d0a9903/ies.ies | 0.71 | 220 |  | 50 | 0.96 | 150 | Класс1 | Nichia | 20959 | 5000 | 80 | 1 | D60 - глубокая 60˚ | -40 .. +50 | У1 | IP66 | литой алюминий с полимерной покраской | ПММА | подвесной | ДхШхВ:265х265х200 | 5.6 | 100000 | 5 | ДхШхВ:282х282х227
Светильник FHB 03-230-850-C120 | FHB | 2000000056203 | Подвесные светильники / Промышленное освещение | 29200 | https://fereks.ru/files/catalog/9aa63ab9-a6fd-11e9-80eb-00155d0a9903/render.png | https://fereks.ru/files/catalog/9aa63ab9-a6fd-11e9-80eb-00155d0a9903/pasport.pdf | https://fereks.ru/files/catalog/9aa63ab9-a6fd-11e9-80eb-00155d0a9903/kss.jpg | https://fereks.ru/files/catalog/9aa63ab9-a6fd-11e9-80eb-00155d0a9903/chertezh.pdf | https://fereks.ru/files/catalog/9aa63ab9-a6fd-11e9-80eb-00155d0a9903/ies.ies | 1.089 | 220 |  | 50 | 0.96 | 230 | Класс1 | Nichia | 33563 | 5000 | 80 | 1 | C120 - косинусная 120˚ | -40 .. +50 | У1 | IP66 | литой алюминий с полимерной покраской | ПММА | подвесной | ДхШхВ:320х320х220 | 8.95 | 100000 | 5 | ДхШхВ:354х336х234
Светильник FBL 07-35-850-C120 | FBL | 2000000056388 | Светильники на поворотном кронштейне / Промышленное освещение | 11700 | https://fereks.ru/files/catalog/2c98b27e-a86a-11e9-80eb-00155d0a9903/render.png | https://fereks.ru/files/catalog/2c98b27e-a86a-11e9-80eb-00155d0a9903/pasport.pdf | https://fereks.ru/files/catalog/2c98b27e-a86a-11e9-80eb-00155d0a9903/kss.jpg | https://fereks.ru/files/catalog/2c98b27e-a86a-11e9-80eb-00155d0a9903/chertezh.pdf | https://fereks.ru/files/catalog/2c98b27e-a86a-11e9-80eb-00155d0a9903/ies.ies | 0.166 | 220 |  | 50 | 0.96 | 35 | Класс1 | Nichia | 4652 | 5000 | 80 | 1 | C120 - косинусная 120˚ | -40 .. +50 | У1 | IP66 | экструзионный алюминий | ПММА | поворотный кронштейн | ДхШхВ:362х110х120 | 3.15 | 100000 | 5 | ДхШхВ:438х118х138
Светильник FPL 01-35-850 | FPL | 2000000056425 | Универсальные светильники / Промышленное освещение | 7700 | https://fereks.ru/files/catalog/1f314703-a88a-11e9-80eb-00155d0a9903/render.png | https://fereks.ru/files/catalog/1f314703-a88a-11e9-80eb-00155d0a9903/pasport.pdf | https://fereks.ru/files/catalog/1f314703-a88a-11e9-80eb-00155d0a9903/kss.jpg | https://fereks.ru/files/catalog/1f314703-a88a-11e9-80eb-00155d0a9903/chertezh.pdf | https://fereks.ru/files/catalog/1f314703-a88a-11e9-80eb-00155d0a9903/ies.ies | 0.166 | 220 |  | 50 | 0.96 | 35 | Класс1 | Nichia | 4619 | 5000 | 80 | 1 | C110 - косинусная 110˚ | -40 .. +50 | У1 | IP66 | ПК | ПК | поворотный кронштейн | ДхШхВ:1 185х70х70 | 1.95 | 100000 | 5 | ДхШхВ:1 278х88х108
Светильник FHB 06-90-850-C120 | FHB | 2000000056449 | Подвесные светильники / Промышленное освещение | 13200 | https://fereks.ru/files/catalog/fbc94382-a88f-11e9-80eb-00155d0a9903/render.png | https://fereks.ru/files/catalog/fbc94382-a88f-11e9-80eb-00155d0a9903/pasport.pdf | https://fereks.ru/files/catalog/fbc94382-a88f-11e9-80eb-00155d0a9903/kss.jpg | https://fereks.ru/files/catalog/fbc94382-a88f-11e9-80eb-00155d0a9903/chertezh.pdf | https://fereks.ru/files/catalog/fbc94382-a88f-11e9-80eb-00155d0a9903/ies.ies | 0.426 | 220 |  | 50 | 0.96 | 90 | Класс1 | Nichia | 12804 | 5000 | 80 | 1 | C120 - косинусная 120˚ | -40 .. +50 | У1 | IP66 | литой алюминий с полимерной покраской | ПММА | подвесной | ДхШхВ:210х210х155 | 3.8 | 100000 | 5 | ДхШхВ:257х257х167
Светильник ДПП 17-100-850-К30 | ДПП | 2000000056548 | Светильники на поворотном кронштейне / Промышленное освещение | 18250 | https://fereks.ru/files/catalog/8de077f9-aa28-11e9-80eb-00155d0a9903/render.png | https://fereks.ru/files/catalog/8de077f9-aa28-11e9-80eb-00155d0a9903/pasport.pdf | https://fereks.ru/files/catalog/8de077f9-aa28-11e9-80eb-00155d0a9903/kss.jpg | https://fereks.ru/files/catalog/8de077f9-aa28-11e9-80eb-00155d0a9903/chertezh.pdf | https://fereks.ru/files/catalog/8de077f9-aa28-11e9-80eb-00155d0a9903/ies.ies | 0.473 | 220 |  | 50 | 0.96 | 100 | Класс1 | Nichia | 13900 | 5000 | 80 | 1 | К30 - концентрированная 30˚ | -40 .. +50 | У1 | IP66 | экструзионный алюминий | ПММА | поворотный кронштейн | ДхШхВ:510х220х100 | 7.8 | 100000 | 5 | ДхШхВ:588х248х228
Светильник FPL 01-82-850 | FPL | 2000000056562 | Универсальные светильники / Промышленное освещение | 14800 | https://fereks.ru/files/catalog/6c2dce10-aa2a-11e9-80eb-00155d0a9903/render.png | https://fereks.ru/files/catalog/6c2dce10-aa2a-11e9-80eb-00155d0a9903/pasport.pdf | https://fereks.ru/files/catalog/6c2dce10-aa2a-11e9-80eb-00155d0a9903/kss.jpg | https://fereks.ru/files/catalog/6c2dce10-aa2a-11e9-80eb-00155d0a9903/chertezh.pdf | https://fereks.ru/files/catalog/6c2dce10-aa2a-11e9-80eb-00155d0a9903/ies.ies | 0.388 | 220 |  | 50 | 0.96 | 82 | Класс1 | Nichia | 10823 | 5000 | 80 | 1 | C110 - косинусная 110˚ | -40 .. +50 | У1 | IP66 | ПК | ПК | поворотный кронштейн | ДхШхВ:2 626х70х70 | 3.9 | 100000 | 5 | ДхШхВ:2 678х88х108
Светильник FPL 01-24-850 | FPL | 2000000056777 | Универсальные светильники / Промышленное освещение | 6700 | https://fereks.ru/files/catalog/508465f9-adf2-11e9-80ec-00155d0a9903/render.png | https://fereks.ru/files/catalog/508465f9-adf2-11e9-80ec-00155d0a9903/pasport.pdf | https://fereks.ru/files/catalog/508465f9-adf2-11e9-80ec-00155d0a9903/kss.jpg | https://fereks.ru/files/catalog/508465f9-adf2-11e9-80ec-00155d0a9903/chertezh.pdf | https://fereks.ru/files/catalog/508465f9-adf2-11e9-80ec-00155d0a9903/ies.ies | 0.114 | 220 |  | 50 | 0.96 | 24 | Класс1 | Nichia | 3076 | 5000 | 80 | 1 | C110 - косинусная 110˚ | -40 .. +50 | У1 | IP66 | ПК | ПК | поворотный кронштейн | ДхШхВ:825х70х70 | 1.6 | 100000 | 5 | ДхШхВ:678х88х108
Светильник FBL 07-52-850-С120 | FBL | 2000000056791 | Светильники на поворотном кронштейне / Промышленное освещение | 12900 | https://fereks.ru/files/catalog/cc86b667-ae03-11e9-80ec-00155d0a9903/render.png | https://fereks.ru/files/catalog/cc86b667-ae03-11e9-80ec-00155d0a9903/pasport.pdf | https://fereks.ru/files/catalog/cc86b667-ae03-11e9-80ec-00155d0a9903/kss.jpg | https://fereks.ru/files/catalog/cc86b667-ae03-11e9-80ec-00155d0a9903/chertezh.pdf | https://fereks.ru/files/catalog/cc86b667-ae03-11e9-80ec-00155d0a9903/ies.ies | 0.246 | 220 |  | 50 | 0.96 | 52 | Класс1 | Nichia | 7357 | 5000 | 80 | 1 | C120 - косинусная 120˚ | -40 .. +50 | У1 | IP66 | экструзионный алюминий | ПММА | поворотный кронштейн | ДхШхВ:425х110х120 | 3.15 | 100000 | 5 | ДхШхВ:438х118х138
Светильник FPL 01-47-850 | FPL | 2000000056845 | Универсальные светильники / Промышленное освещение | 9250 | https://fereks.ru/files/catalog/a3750e4c-aea5-11e9-80ec-00155d0a9903/render.png | https://fereks.ru/files/catalog/a3750e4c-aea5-11e9-80ec-00155d0a9903/pasport.pdf | https://fereks.ru/files/catalog/a3750e4c-aea5-11e9-80ec-00155d0a9903/kss.jpg | https://fereks.ru/files/catalog/a3750e4c-aea5-11e9-80ec-00155d0a9903/chertezh.pdf | https://fereks.ru/files/catalog/a3750e4c-aea5-11e9-80ec-00155d0a9903/ies.ies | 0.223 | 220 |  | 50 | 0.96 | 47 | Класс1 | Nichia | 6203 | 5000 | 80 | 1 | C110 - косинусная 110˚ | -40 .. +50 | У1 | IP66 | ПК | ПК | поворотный кронштейн | ДхШхВ:1 545х70х70 | 2.4 | 100000 | 5 | ДхШхВ:1 578х88х108
Светильник FHB 02-150-850-C120 | FHB | 2000000056869 | Светильники на поворотном кронштейне / Промышленное освещение | 23050 | https://fereks.ru/files/catalog/44613d7d-aeaa-11e9-80ec-00155d0a9903/render.png | https://fereks.ru/files/catalog/44613d7d-aeaa-11e9-80ec-00155d0a9903/pasport.pdf | https://fereks.ru/files/catalog/44613d7d-aeaa-11e9-80ec-00155d0a9903/kss.jpg | https://fereks.ru/files/catalog/44613d7d-aeaa-11e9-80ec-00155d0a9903/chertezh.pdf | https://fereks.ru/files/catalog/44613d7d-aeaa-11e9-80ec-00155d0a9903/ies.ies | 0.71 | 220 |  | 50 | 0.96 | 150 | Класс1 | Nichia | 21889 | 5000 | 80 | 1 | C120 - косинусная 120˚ | -40 .. +50 | У1 | IP66 | литой алюминий с полимерной покраской | ПММА | поворотный кронштейн | ДхШхВ:265х265х200 | 6.2 | 100000 | 5 | ДхШхВ:282х282х227
Светильник FHB 02-150-850-D60 | FHB | 2000000056876 | Светильники на поворотном кронштейне / Промышленное освещение | 23050 | https://fereks.ru/files/catalog/72037859-aeb7-11e9-80ec-00155d0a9903/render.png | https://fereks.ru/files/catalog/72037859-aeb7-11e9-80ec-00155d0a9903/pasport.pdf | https://fereks.ru/files/catalog/72037859-aeb7-11e9-80ec-00155d0a9903/kss.jpg | https://fereks.ru/files/catalog/72037859-aeb7-11e9-80ec-00155d0a9903/chertezh.pdf | https://fereks.ru/files/catalog/72037859-aeb7-11e9-80ec-00155d0a9903/ies.ies | 0.71 | 220 |  | 50 | 0.96 | 150 | Класс1 | Nichia | 20959 | 5000 | 80 | 1 | D60 - глубокая 60˚ | -40 .. +50 | У1 | IP66 | литой алюминий с полимерной покраской | ПММА | поворотный кронштейн | ДхШхВ:265х265х200 | 6.2 | 100000 | 5 | ДхШхВ:282х282х227
Светильник FHB 04-230-850-F15 | FHB | 2000000056951 | Светильники на поворотном кронштейне / Промышленное освещение | 31200 | https://fereks.ru/files/catalog/15598cbb-af78-11e9-80ec-00155d0a9903/render.png | https://fereks.ru/files/catalog/15598cbb-af78-11e9-80ec-00155d0a9903/pasport.pdf | https://fereks.ru/files/catalog/15598cbb-af78-11e9-80ec-00155d0a9903/kss.jpg | https://fereks.ru/files/catalog/15598cbb-af78-11e9-80ec-00155d0a9903/chertezh.pdf | https://fereks.ru/files/catalog/15598cbb-af78-11e9-80ec-00155d0a9903/ies.ies | 1.089 | 220 |  | 50 | 0.96 | 230 | Класс1 | Nichia | 32123 | 5000 | 80 | 1 | F15 - концентрированная 15˚ | -40 .. +50 | У1 | IP66 | литой алюминий с полимерной покраской | ПММА | поворотный кронштейн | ДхШхВ:320х320х220 | 10.05 | 100000 | 5 | ДхШхВ:354х336х234
Светильник ДКУ 07-104-850-Ш3 | ДКУ | 2000000057026 | Дороги категории Б / Уличное освещение | 17650 | https://fereks.ru/files/catalog/5e0e438f-afa7-11e9-80ec-00155d0a9903/render.png | https://fereks.ru/files/catalog/5e0e438f-afa7-11e9-80ec-00155d0a9903/pasport.pdf | https://fereks.ru/files/catalog/5e0e438f-afa7-11e9-80ec-00155d0a9903/kss.jpg | https://fereks.ru/files/catalog/5e0e438f-afa7-11e9-80ec-00155d0a9903/chertezh.pdf | https://fereks.ru/files/catalog/5e0e438f-afa7-11e9-80ec-00155d0a9903/ies.ies | 0.492 | 220 |  | 50 | 0.96 | 104 | Класс1 | Nichia | 12903 | 5000 | 80 | 1 | Ш3 - широкая осевая | -40 .. +50 | У1 | IP66 | экструзионный алюминий | ПММА | консольное Ø48 мм | ДхШхВ:470х220х95 | 6.75 | 100000 | 5 | ДхШхВ:498х248х118
Светильник FHB 02-150-850-F15 | FHB | 2000000057064 | Светильники на поворотном кронштейне / Промышленное освещение | 23050 | https://fereks.ru/files/catalog/9c7738b9-b200-11e9-80ec-00155d0a9903/render.png | https://fereks.ru/files/catalog/9c7738b9-b200-11e9-80ec-00155d0a9903/pasport.pdf | https://fereks.ru/files/catalog/9c7738b9-b200-11e9-80ec-00155d0a9903/kss.jpg | https://fereks.ru/files/catalog/9c7738b9-b200-11e9-80ec-00155d0a9903/chertezh.pdf | https://fereks.ru/files/catalog/9c7738b9-b200-11e9-80ec-00155d0a9903/ies.ies | 0.71 | 220 |  | 50 | 0.96 | 150 | Класс1 | Nichia | 20950 | 5000 | 80 | 1 | F15 - концентрированная 15˚ | -40 .. +50 | У1 | IP66 | литой алюминий с полимерной покраской | ПММА | поворотный кронштейн | ДхШхВ:265х265х200 | 6.2 | 100000 | 5 | ДхШхВ:282х282х227
Светильник FHB 02-150-850-F30 | FHB | 2000000057071 | Светильники на поворотном кронштейне / Промышленное освещение | 23050 | https://fereks.ru/files/catalog/b709b2a9-b200-11e9-80ec-00155d0a9903/render.png | https://fereks.ru/files/catalog/b709b2a9-b200-11e9-80ec-00155d0a9903/pasport.pdf | https://fereks.ru/files/catalog/b709b2a9-b200-11e9-80ec-00155d0a9903/kss.jpg | https://fereks.ru/files/catalog/b709b2a9-b200-11e9-80ec-00155d0a9903/chertezh.pdf | https://fereks.ru/files/catalog/b709b2a9-b200-11e9-80ec-00155d0a9903/ies.ies | 0.71 | 220 |  | 50 | 0.96 | 150 | Класс1 | Nichia | 20935 | 5000 | 80 | 1 | F30 - концентрированная 30˚ | -40 .. +50 | У1 | IP66 | литой алюминий с полимерной покраской | ПММА | поворотный кронштейн | ДхШхВ:265х265х200 | 6.2 | 100000 | 5 | ДхШхВ:282х282х227
Светильник FHB 08-90-850-F15 | FHB | 2000000057088 | Светильники на поворотном кронштейне / Промышленное освещение | 14600 | https://fereks.ru/files/catalog/39ed6d2e-b201-11e9-80ec-00155d0a9903/render.png | https://fereks.ru/files/catalog/39ed6d2e-b201-11e9-80ec-00155d0a9903/pasport.pdf | https://fereks.ru/files/catalog/39ed6d2e-b201-11e9-80ec-00155d0a9903/kss.jpg | https://fereks.ru/files/catalog/39ed6d2e-b201-11e9-80ec-00155d0a9903/chertezh.pdf | https://fereks.ru/files/catalog/39ed6d2e-b201-11e9-80ec-00155d0a9903/ies.ies | 0.426 | 220 |  | 50 | 0.96 | 90 | Класс1 | Nichia | 12570 | 5000 | 80 | 1 | F15 - концентрированная 15˚ | -40 .. +50 | У1 | IP66 | литой алюминий с полимерной покраской | ПММА | поворотный кронштейн | ДхШхВ:210х210х155 | 4.1 | 100000 | 5 | ДхШхВ:257х257х167
Светильник FHB 08-90-850-F30 | FHB | 2000000057095 | Светильники на поворотном кронштейне / Промышленное освещение | 14600 | https://fereks.ru/files/catalog/4d1a7727-b201-11e9-80ec-00155d0a9903/render.png | https://fereks.ru/files/catalog/4d1a7727-b201-11e9-80ec-00155d0a9903/pasport.pdf | https://fereks.ru/files/catalog/4d1a7727-b201-11e9-80ec-00155d0a9903/kss.jpg | https://fereks.ru/files/catalog/4d1a7727-b201-11e9-80ec-00155d0a9903/chertezh.pdf | https://fereks.ru/files/catalog/4d1a7727-b201-11e9-80ec-00155d0a9903/ies.ies | 0.426 | 220 |  | 50 | 0.96 | 90 | Класс1 | Nichia | 12562 | 5000 | 80 | 1 | F30 - концентрированная 30˚ | -40 .. +50 | У1 | IP66 | литой алюминий с полимерной покраской | ПММА | поворотный кронштейн | ДхШхВ:210х210х155 | 4.1 | 100000 | 5 | ДхШхВ:257х257х167
Светильник FHB 04-230-850-F30 | FHB | 2000000057262 | Светильники на поворотном кронштейне / Промышленное освещение | 31200 | https://fereks.ru/files/catalog/c7bd0bbe-b2ca-11e9-80ec-00155d0a9903/render.png | https://fereks.ru/files/catalog/c7bd0bbe-b2ca-11e9-80ec-00155d0a9903/pasport.pdf | https://fereks.ru/files/catalog/c7bd0bbe-b2ca-11e9-80ec-00155d0a9903/kss.jpg | https://fereks.ru/files/catalog/c7bd0bbe-b2ca-11e9-80ec-00155d0a9903/chertezh.pdf | https://fereks.ru/files/catalog/c7bd0bbe-b2ca-11e9-80ec-00155d0a9903/ies.ies | 1.089 | 220 |  | 50 | 0.96 | 230 | Класс1 | Nichia | 32417 | 5000 | 80 | 1 | F30 - концентрированная 30˚ | -40 .. +50 | У1 | IP66 | литой алюминий с полимерной покраской | ПММА | поворотный кронштейн | ДхШхВ:320х320х220 | 10.05 | 100000 | 5 | ДхШхВ:354х336х234
Светильник FHB 08-90-850-C120 | FHB | 2000000057316 | Светильники на поворотном кронштейне / Промышленное освещение | 14600 | https://fereks.ru/files/catalog/41e881a1-b2cc-11e9-80ec-00155d0a9903/render.png | https://fereks.ru/files/catalog/41e881a1-b2cc-11e9-80ec-00155d0a9903/pasport.pdf | https://fereks.ru/files/catalog/41e881a1-b2cc-11e9-80ec-00155d0a9903/kss.jpg | https://fereks.ru/files/catalog/41e881a1-b2cc-11e9-80ec-00155d0a9903/chertezh.pdf | https://fereks.ru/files/catalog/41e881a1-b2cc-11e9-80ec-00155d0a9903/ies.ies | 0.426 | 220 |  | 50 | 0.96 | 90 | Класс1 | Nichia | 12804 | 5000 | 80 | 1 | C120 - косинусная 120˚ | -40 .. +50 | У1 | IP66 | литой алюминий с полимерной покраской | ПММА | поворотный кронштейн | ДхШхВ:210х210х155 | 4.1 | 100000 | 5 | ДхШхВ:257х257х167
Светильник ДВО 06-56-850-К40 | ДВО | 2000000057330 | Встраиваемые светильники / Коммерческое освещение | 8950 | https://fereks.ru/files/catalog/3185fbbb-b379-11e9-80ec-00155d0a9903/render.png | https://fereks.ru/files/catalog/3185fbbb-b379-11e9-80ec-00155d0a9903/pasport.pdf | https://fereks.ru/files/catalog/3185fbbb-b379-11e9-80ec-00155d0a9903/kss.jpg | https://fereks.ru/files/catalog/3185fbbb-b379-11e9-80ec-00155d0a9903/chertezh.pdf | https://fereks.ru/files/catalog/3185fbbb-b379-11e9-80ec-00155d0a9903/ies.ies | 0.265 | 220 |  | 50 | 0.96 | 56 | Класс1 | Nichia | 6774 | 5000 | 80 | 1 | К40 - концентрированная 40˚ | -10 .. +40 | УХЛ3.1 | IP65 | литой алюминий с полимерной покраской | ПММА | встраиваемый | ДхШхВ:230х230х80 | 2.15 | 100000 | 5 | ДхШхВ:257х257х167
Светильник FHB 06-90-850-F30 | FHB | 2000000057361 | Подвесные светильники / Промышленное освещение | 13200 | https://fereks.ru/files/catalog/ef6920d4-b397-11e9-80ec-00155d0a9903/render.png | https://fereks.ru/files/catalog/ef6920d4-b397-11e9-80ec-00155d0a9903/pasport.pdf | https://fereks.ru/files/catalog/ef6920d4-b397-11e9-80ec-00155d0a9903/kss.jpg | https://fereks.ru/files/catalog/ef6920d4-b397-11e9-80ec-00155d0a9903/chertezh.pdf | https://fereks.ru/files/catalog/ef6920d4-b397-11e9-80ec-00155d0a9903/ies.ies | 0.426 | 220 |  | 50 | 0.96 | 90 | Класс1 | Nichia | 12562 | 5000 | 80 | 1 | F30 - концентрированная 30˚ | -40 .. +50 | У1 | IP66 | литой алюминий с полимерной покраской | ПММА | подвесной | ДхШхВ:210х210х155 | 3.8 | 100000 | 5 | ДхШхВ:257х257х167
Светильник ДПП 17-156-850-Ш2 | ДПП | 2000000057385 | Светильники на поворотном кронштейне / Промышленное освещение | 21300 | https://fereks.ru/files/catalog/6fa301b6-b42d-11e9-80ec-00155d0a9903/render.png | https://fereks.ru/files/catalog/6fa301b6-b42d-11e9-80ec-00155d0a9903/pasport.pdf | https://fereks.ru/files/catalog/6fa301b6-b42d-11e9-80ec-00155d0a9903/kss.jpg | https://fereks.ru/files/catalog/6fa301b6-b42d-11e9-80ec-00155d0a9903/chertezh.pdf | https://fereks.ru/files/catalog/6fa301b6-b42d-11e9-80ec-00155d0a9903/ies.ies | 0.739 | 220 |  | 50 | 0.96 | 156 | Класс1 | Nichia | 19581 | 5000 | 80 | 1 | Ш2 - широкая боковая | -40 .. +50 | У1 | IP66 | экструзионный алюминий | ПММА | поворотный кронштейн | ДхШхВ:550х220х100 | 8.4 | 100000 | 5 | ДхШхВ:688х248х228
Светильник FHB 08-90-850-D60 | FHB | 2000000057422 | Светильники на поворотном кронштейне / Промышленное освещение | 14600 | https://fereks.ru/files/catalog/fe311a48-b43a-11e9-80ec-00155d0a9903/render.png | https://fereks.ru/files/catalog/fe311a48-b43a-11e9-80ec-00155d0a9903/pasport.pdf | https://fereks.ru/files/catalog/fe311a48-b43a-11e9-80ec-00155d0a9903/kss.jpg | https://fereks.ru/files/catalog/fe311a48-b43a-11e9-80ec-00155d0a9903/chertezh.pdf | https://fereks.ru/files/catalog/fe311a48-b43a-11e9-80ec-00155d0a9903/ies.ies | 0.426 | 220 |  | 50 | 0.96 | 90 | Класс1 | Nichia | 12575 | 5000 | 80 | 1 | D60 - глубокая 60˚ | -40 .. +50 | У1 | IP66 | литой алюминий с полимерной покраской | ПММА | поворотный кронштейн | ДхШхВ:210х210х155 | 4.1 | 100000 | 5 | ДхШхВ:257х257х167
Светильник ДПП 07-130-850-Ш3 | ДПП | 2000000057545 | Светильники на поворотном кронштейне / Промышленное освещение | 18850 | https://fereks.ru/files/catalog/46a435f5-b460-11e9-80ec-00155d0a9903/render.png | https://fereks.ru/files/catalog/46a435f5-b460-11e9-80ec-00155d0a9903/pasport.pdf | https://fereks.ru/files/catalog/46a435f5-b460-11e9-80ec-00155d0a9903/kss.jpg | https://fereks.ru/files/catalog/46a435f5-b460-11e9-80ec-00155d0a9903/chertezh.pdf | https://fereks.ru/files/catalog/46a435f5-b460-11e9-80ec-00155d0a9903/ies.ies | 0.616 | 220 |  | 50 | 0.96 | 130 | Класс1 | Nichia | 16129 | 5000 | 80 | 1 | Ш3 - широкая осевая | -40 .. +50 | У1 | IP66 | экструзионный алюминий | ПММА | поворотный кронштейн | ДхШхВ:510х220х100 | 7.8 | 100000 | 5 | ДхШхВ:588х248х228
Светильник FHB 05-125-850-C120 | FHB | 2000000057576 | Подвесные светильники / Промышленное освещение | 23900 | https://fereks.ru/files/catalog/3d030595-b4f7-11e9-80ec-00155d0a9903/render.png | https://fereks.ru/files/catalog/3d030595-b4f7-11e9-80ec-00155d0a9903/pasport.pdf | https://fereks.ru/files/catalog/3d030595-b4f7-11e9-80ec-00155d0a9903/kss.jpg | https://fereks.ru/files/catalog/3d030595-b4f7-11e9-80ec-00155d0a9903/chertezh.pdf | https://fereks.ru/files/catalog/3d030595-b4f7-11e9-80ec-00155d0a9903/ies.ies | 0.592 | 220 |  | 50 | 0.96 | 125 | Класс1 | Nichia | 18475 | 5000 | 80 | 1 | C120 - косинусная 120˚ | -20 .. +50 | У2 | IP66 | литой алюминий с полимерной покраской | ПММА | подвесной | ДхШхВ:300х300х115 | 4.9 | 100000 | 5 | ДхШхВ:322х322х142
Светильник ДПП 07-208-850-Д120 | ДПП | 2000000057606 | Светильники на поворотном кронштейне / Промышленное освещение | 27750 | https://fereks.ru/files/catalog/e1ccaaea-b510-11e9-80ec-00155d0a9903/render.png | https://fereks.ru/files/catalog/e1ccaaea-b510-11e9-80ec-00155d0a9903/pasport.pdf | https://fereks.ru/files/catalog/e1ccaaea-b510-11e9-80ec-00155d0a9903/kss.jpg | https://fereks.ru/files/catalog/e1ccaaea-b510-11e9-80ec-00155d0a9903/chertezh.pdf | https://fereks.ru/files/catalog/e1ccaaea-b510-11e9-80ec-00155d0a9903/ies.ies | 0.985 | 220 |  | 50 | 0.96 | 208 | Класс1 | Nichia | 27019 | 5000 | 80 | 1 | Д120 - косинусная 120˚ | -40 .. +50 | У1 | IP66 | экструзионный алюминий | ПММА | поворотный кронштейн | ДхШхВ:660х220х100 | 11.4 | 100000 | 5 | ДхШхВ:688х248х228
Светильник ДСП 07-135-850-Д120 | ДСП | 2000000057651 | Подвесные светильники / Промышленное освещение | 22100 | https://fereks.ru/files/catalog/b45865a0-b771-11e9-80ec-00155d0a9903/render.png | https://fereks.ru/files/catalog/b45865a0-b771-11e9-80ec-00155d0a9903/pasport.pdf | https://fereks.ru/files/catalog/b45865a0-b771-11e9-80ec-00155d0a9903/kss.jpg | https://fereks.ru/files/catalog/b45865a0-b771-11e9-80ec-00155d0a9903/chertezh.pdf | https://fereks.ru/files/catalog/b45865a0-b771-11e9-80ec-00155d0a9903/ies.ies | 0.639 | 220 |  | 50 | 0.96 | 135 | Класс1 | Nichia | 17010 | 5000 | 80 | 1 | Д120 - косинусная 120˚ | -40 .. +50 | У2 | IP66 | алюминий с полимерной покраской | ПММА | подвесной | ДхШхВ:340х200х200 | 8.4 | 100000 | 5 | ДхШхВ:232х232х412
Светильник ДСБ 01-14-850 | ДСБ | 2000000057705 | Торговое освещение / Коммерческое освещение | 4200 | https://fereks.ru/files/catalog/7c167097-b782-11e9-80ec-00155d0a9903/render.png | https://fereks.ru/files/catalog/7c167097-b782-11e9-80ec-00155d0a9903/pasport.pdf | https://fereks.ru/files/catalog/7c167097-b782-11e9-80ec-00155d0a9903/kss.jpg | https://fereks.ru/files/catalog/7c167097-b782-11e9-80ec-00155d0a9903/chertezh.pdf | https://fereks.ru/files/catalog/7c167097-b782-11e9-80ec-00155d0a9903/ies.ies | 0.066 | 220 |  | 50 | 0.96 | 14 | Класс1 | Nichia | 1813 | 5000 | 80 | 1 | Д110 - косинусная 110˚ | -10 .. +40 | УХЛ3.1 | IP40 | экструзионный алюминий | ПК | поворотный кронштейн | ДхШхВ:600х50х50 | 1.2 | 100000 | 5 | ДхШхВ:678х88х108
Светильник ДКУ 07-234-850-Ш3 | ДКУ | 2000000057743 | Дороги категории А / Уличное освещение | 28150 | https://fereks.ru/files/catalog/0494c9d6-b823-11e9-80ec-00155d0a9903/render.png | https://fereks.ru/files/catalog/0494c9d6-b823-11e9-80ec-00155d0a9903/pasport.pdf | https://fereks.ru/files/catalog/0494c9d6-b823-11e9-80ec-00155d0a9903/kss.jpg | https://fereks.ru/files/catalog/0494c9d6-b823-11e9-80ec-00155d0a9903/chertezh.pdf | https://fereks.ru/files/catalog/0494c9d6-b823-11e9-80ec-00155d0a9903/ies.ies | 1.108 | 220 |  | 50 | 0.96 | 234 | Класс1 | Nichia | 29031 | 5000 | 80 | 1 | Ш3 - широкая осевая | -40 .. +50 | У1 | IP66 | экструзионный алюминий | ПММА | консольное Ø48 мм | ДхШхВ:730х220х95 | 11.35 | 100000 | 5 | ДхШхВ:758х248х118
Светильник ДКУ 07-100-740-Ш2 | ДКУ | 2000000057897 | Дороги категории Б / Уличное освещение | 20000 | https://fereks.ru/files/catalog/16b9bd8c-b909-11e9-80ec-00155d0a9903/render.png | https://fereks.ru/files/catalog/16b9bd8c-b909-11e9-80ec-00155d0a9903/pasport.pdf | https://fereks.ru/files/catalog/16b9bd8c-b909-11e9-80ec-00155d0a9903/kss.jpg | https://fereks.ru/files/catalog/16b9bd8c-b909-11e9-80ec-00155d0a9903/chertezh.pdf | https://fereks.ru/files/catalog/16b9bd8c-b909-11e9-80ec-00155d0a9903/ies.ies | 0.473 | 220 |  | 50 | 0.96 | 100 | Класс1 | Nichia | 14900 | 4000 | 70 | 1 | Ш2 - широкая боковая | -40 .. +50 | У1 | IP66 | экструзионный алюминий | ПММА | консольное Ø48 мм | ДхШхВ:510х220х95 | 7.26 | 100000 | 5 | ДхШхВ:538х248х118
Светильник FBL 07-52-850-F15 | FBL | 2000000058030 | Светильники на поворотном кронштейне / Промышленное освещение | 12900 | https://fereks.ru/files/catalog/0104e942-b9e2-11e9-80ec-00155d0a9903/render.png | https://fereks.ru/files/catalog/0104e942-b9e2-11e9-80ec-00155d0a9903/pasport.pdf | https://fereks.ru/files/catalog/0104e942-b9e2-11e9-80ec-00155d0a9903/kss.jpg | https://fereks.ru/files/catalog/0104e942-b9e2-11e9-80ec-00155d0a9903/chertezh.pdf | https://fereks.ru/files/catalog/0104e942-b9e2-11e9-80ec-00155d0a9903/ies.ies | 0.246 | 220 |  | 50 | 0.96 | 52 | Класс1 | Nichia | 6749 | 5000 | 80 | 1 | F15 - концентрированная 15˚ | -40 .. +50 | У1 | IP66 | экструзионный алюминий | ПММА | поворотный кронштейн | ДхШхВ:425х110х120 | 3.15 | 100000 | 5 | ДхШхВ:438х118х138
Светильник ДПП 17-130-850-Д120 | ДПП | 2000000058092 | Светильники на поворотном кронштейне / Промышленное освещение | 18850 | https://fereks.ru/files/catalog/3b2250b6-bcec-11e9-80ed-00155d0a9903/render.png | https://fereks.ru/files/catalog/3b2250b6-bcec-11e9-80ed-00155d0a9903/pasport.pdf | https://fereks.ru/files/catalog/3b2250b6-bcec-11e9-80ed-00155d0a9903/kss.jpg | https://fereks.ru/files/catalog/3b2250b6-bcec-11e9-80ed-00155d0a9903/chertezh.pdf | https://fereks.ru/files/catalog/3b2250b6-bcec-11e9-80ed-00155d0a9903/ies.ies | 0.616 | 220 |  | 50 | 0.96 | 130 | Класс1 | Nichia | 16887 | 5000 | 80 | 1 | Д120 - косинусная 120˚ | -40 .. +50 | У1 | IP66 | экструзионный алюминий | ПММА | поворотный кронштейн | ДхШхВ:510х220х100 | 7.8 | 100000 | 5 | ДхШхВ:588х248х228
Светильник FHB 03-230-850-D60 | FHB | 2000000058122 | Подвесные светильники / Промышленное освещение | 29200 | https://fereks.ru/files/catalog/667d706c-bd00-11e9-80ed-00155d0a9903/render.png | https://fereks.ru/files/catalog/667d706c-bd00-11e9-80ed-00155d0a9903/pasport.pdf | https://fereks.ru/files/catalog/667d706c-bd00-11e9-80ed-00155d0a9903/kss.jpg | https://fereks.ru/files/catalog/667d706c-bd00-11e9-80ed-00155d0a9903/chertezh.pdf | https://fereks.ru/files/catalog/667d706c-bd00-11e9-80ed-00155d0a9903/ies.ies | 1.089 | 220 |  | 50 | 0.96 | 230 | Класс1 | Nichia | 32857 | 5000 | 80 | 1 | D60 - глубокая 60˚ | -40 .. +50 | У1 | IP66 | литой алюминий с полимерной покраской | ПММА | подвесной | ДхШхВ:320х320х220 | 8.95 | 100000 | 5 | ДхШхВ:354х336х234
Светильник FFL 09-230-850-C120 | FFL | 2000000058160 | Светильники на поворотном кронштейне / Промышленное освещение | 28800 | https://fereks.ru/files/catalog/5124db95-bda3-11e9-80ed-00155d0a9903/render.png | https://fereks.ru/files/catalog/5124db95-bda3-11e9-80ed-00155d0a9903/pasport.pdf | https://fereks.ru/files/catalog/5124db95-bda3-11e9-80ed-00155d0a9903/kss.jpg | https://fereks.ru/files/catalog/5124db95-bda3-11e9-80ed-00155d0a9903/chertezh.pdf | https://fereks.ru/files/catalog/5124db95-bda3-11e9-80ed-00155d0a9903/ies.ies | 1.089 | 220 |  | 50 | 0.96 | 230 | Класс1 | Nichia | 33248 | 5000 | 80 | 1 | C120 - косинусная 120˚ | -40 .. +50 | У1 | IP66 | литой алюминий с полимерной покраской | ПММА | поворотный кронштейн | ДхШхВ:450х415х370 | 13.8 | 100000 | 5 | ДхШхВ:532х422х202
Светильник ДПП 07-68-850-Д120 | ДПП | 2000000058238 | Светильники на поворотном кронштейне / Промышленное освещение | 15400 | https://fereks.ru/files/catalog/ecbfb3f1-be80-11e9-80ed-00155d0a9903/render.png | https://fereks.ru/files/catalog/ecbfb3f1-be80-11e9-80ed-00155d0a9903/pasport.pdf | https://fereks.ru/files/catalog/ecbfb3f1-be80-11e9-80ed-00155d0a9903/kss.jpg | https://fereks.ru/files/catalog/ecbfb3f1-be80-11e9-80ed-00155d0a9903/chertezh.pdf | https://fereks.ru/files/catalog/ecbfb3f1-be80-11e9-80ed-00155d0a9903/ies.ies | 0.322 | 220 |  | 50 | 0.96 | 68 | Класс1 | Nichia | 9792 | 5000 | 80 | 1 | Д120 - косинусная 120˚ | -40 .. +50 | У1 | IP66 | экструзионный алюминий | ПММА | поворотный кронштейн | ДхШхВ:430х220х100 | 6.8 | 100000 | 5 | ДхШхВ:458х248х228
Светильник FFL 09-230-850-F30 | FFL | 2000000058290 | Светильники на поворотном кронштейне / Промышленное освещение | 28800 | https://fereks.ru/files/catalog/1140bd0a-bf47-11e9-80ed-00155d0a9903/render.png | https://fereks.ru/files/catalog/1140bd0a-bf47-11e9-80ed-00155d0a9903/pasport.pdf | https://fereks.ru/files/catalog/1140bd0a-bf47-11e9-80ed-00155d0a9903/kss.jpg | https://fereks.ru/files/catalog/1140bd0a-bf47-11e9-80ed-00155d0a9903/chertezh.pdf | https://fereks.ru/files/catalog/1140bd0a-bf47-11e9-80ed-00155d0a9903/ies.ies | 1.089 | 220 |  | 50 | 0.96 | 230 | Класс1 | Nichia | 31970 | 5000 | 80 | 1 | F30 - концентрированная 30˚ | -40 .. +50 | У1 | IP66 | литой алюминий с полимерной покраской | ПММА | поворотный кронштейн | ДхШхВ:450х415х370 | 13.8 | 100000 | 5 | ДхШхВ:532х422х202
Светильник FFL 09-230-850-F15 | FFL | 2000000058306 | Светильники на поворотном кронштейне / Промышленное освещение | 28800 | https://fereks.ru/files/catalog/2b0f74eb-bf48-11e9-80ed-00155d0a9903/render.png | https://fereks.ru/files/catalog/2b0f74eb-bf48-11e9-80ed-00155d0a9903/pasport.pdf | https://fereks.ru/files/catalog/2b0f74eb-bf48-11e9-80ed-00155d0a9903/kss.jpg | https://fereks.ru/files/catalog/2b0f74eb-bf48-11e9-80ed-00155d0a9903/chertezh.pdf | https://fereks.ru/files/catalog/2b0f74eb-bf48-11e9-80ed-00155d0a9903/ies.ies | 1.089 | 220 |  | 50 | 0.96 | 230 | Класс1 | Nichia | 31906 | 5000 | 80 | 1 | F15 - концентрированная 15˚ | -40 .. +50 | У1 | IP66 | литой алюминий с полимерной покраской | ПММА | поворотный кронштейн | ДхШхВ:450х415х370 | 13.8 | 100000 | 5 | ДхШхВ:532х422х202
Светильник FFL 09-230-850-D60 | FFL | 2000000058313 | Светильники на поворотном кронштейне / Промышленное освещение | 28800 | https://fereks.ru/files/catalog/50997149-bf48-11e9-80ed-00155d0a9903/render.png | https://fereks.ru/files/catalog/50997149-bf48-11e9-80ed-00155d0a9903/pasport.pdf | https://fereks.ru/files/catalog/50997149-bf48-11e9-80ed-00155d0a9903/kss.jpg | https://fereks.ru/files/catalog/50997149-bf48-11e9-80ed-00155d0a9903/chertezh.pdf | https://fereks.ru/files/catalog/50997149-bf48-11e9-80ed-00155d0a9903/ies.ies | 1.089 | 220 |  | 50 | 0.96 | 230 | Класс1 | Nichia | 31836 | 5000 | 80 | 1 | D60 - глубокая 60˚ | -40 .. +50 | У1 | IP66 | литой алюминий с полимерной покраской | ПММА | поворотный кронштейн | ДхШхВ:450х415х370 | 13.8 | 100000 | 5 | ДхШхВ:532х422х202
Светильник FFL 09-230-850-W | FFL | 2000000058337 | Светильники на поворотном кронштейне / Промышленное освещение | 28800 | https://fereks.ru/files/catalog/cc4ee187-bf48-11e9-80ed-00155d0a9903/render.png | https://fereks.ru/files/catalog/cc4ee187-bf48-11e9-80ed-00155d0a9903/pasport.pdf | https://fereks.ru/files/catalog/cc4ee187-bf48-11e9-80ed-00155d0a9903/kss.jpg | https://fereks.ru/files/catalog/cc4ee187-bf48-11e9-80ed-00155d0a9903/chertezh.pdf | https://fereks.ru/files/catalog/cc4ee187-bf48-11e9-80ed-00155d0a9903/ies.ies | 1.089 | 220 |  | 50 | 0.96 | 230 | Класс1 | Nichia | 32202 | 5000 | 80 | 1 | W - широкая осевая | -40 .. +50 | У1 | IP66 | литой алюминий с полимерной покраской | ПММА | поворотный кронштейн | ДхШхВ:450х415х370 | 13.8 | 100000 | 5 | ДхШхВ:532х422х202
Светильник ДПП 07-78-850-Г60 | ДПП | 2000000058351 | Светильники на поворотном кронштейне / Промышленное освещение | 15600 | https://fereks.ru/files/catalog/08986ffc-bf59-11e9-80ed-00155d0a9903/render.png | https://fereks.ru/files/catalog/08986ffc-bf59-11e9-80ed-00155d0a9903/pasport.pdf | https://fereks.ru/files/catalog/08986ffc-bf59-11e9-80ed-00155d0a9903/kss.jpg | https://fereks.ru/files/catalog/08986ffc-bf59-11e9-80ed-00155d0a9903/chertezh.pdf | https://fereks.ru/files/catalog/08986ffc-bf59-11e9-80ed-00155d0a9903/ies.ies | 0.369 | 220 |  | 50 | 0.96 | 78 | Класс1 | Nichia | 9871 | 5000 | 80 | 1 | Г60 - глубокая 60˚ | -40 .. +50 | У1 | IP66 | экструзионный алюминий | ПММА | поворотный кронштейн | ДхШхВ:430х220х100 | 6.8 | 100000 | 5 | ДхШхВ:458х248х228
Светильник ДПП 07-100-850-Д120 | ДПП | 2000000058412 | Светильники на поворотном кронштейне / Промышленное освещение | 18250 | https://fereks.ru/files/catalog/3b49b203-bf63-11e9-80ed-00155d0a9903/render.png | https://fereks.ru/files/catalog/3b49b203-bf63-11e9-80ed-00155d0a9903/pasport.pdf | https://fereks.ru/files/catalog/3b49b203-bf63-11e9-80ed-00155d0a9903/kss.jpg | https://fereks.ru/files/catalog/3b49b203-bf63-11e9-80ed-00155d0a9903/chertezh.pdf | https://fereks.ru/files/catalog/3b49b203-bf63-11e9-80ed-00155d0a9903/ies.ies | 0.473 | 220 |  | 50 | 0.96 | 100 | Класс1 | Nichia | 14400 | 5000 | 80 | 1 | Д120 - косинусная 120˚ | -40 .. +50 | У1 | IP66 | экструзионный алюминий | ПММА | поворотный кронштейн | ДхШхВ:510х220х100 | 7.8 | 100000 | 5 | ДхШхВ:588х248х228
Светильник ДВУ 07-78-850-Д110 | ДВУ | 2000000058467 | Освещение АЗС / Промышленное освещение | 16200 | https://fereks.ru/files/catalog/5cf69d16-bfe6-11e9-80ed-00155d0a9903/render.png | https://fereks.ru/files/catalog/5cf69d16-bfe6-11e9-80ed-00155d0a9903/pasport.pdf | https://fereks.ru/files/catalog/5cf69d16-bfe6-11e9-80ed-00155d0a9903/kss.jpg | https://fereks.ru/files/catalog/5cf69d16-bfe6-11e9-80ed-00155d0a9903/chertezh.pdf | https://fereks.ru/files/catalog/5cf69d16-bfe6-11e9-80ed-00155d0a9903/ies.ies | 0.369 | 220 |  | 50 | 0.96 | 78 | Класс1 | Nichia | 9553 | 5000 | 80 | 1 | Д110 - косинусная 110˚ | -40 .. +50 | У2 | IP66 | экструзионный алюминий | ПММА | встраиваемый | ДхШхВ:500х350х200 | 7.8 | 100000 | 5 | ДхШхВ:593х363х148
Светильник FHB 16-450-850-F15 | FHB | 2000000058559 | Светильники на поворотном кронштейне / Промышленное освещение | 70500 | https://fereks.ru/files/catalog/9482dfa8-c24d-11e9-80ed-00155d0a9903/render.png | https://fereks.ru/files/catalog/9482dfa8-c24d-11e9-80ed-00155d0a9903/pasport.pdf | https://fereks.ru/files/catalog/9482dfa8-c24d-11e9-80ed-00155d0a9903/kss.jpg | https://fereks.ru/files/catalog/9482dfa8-c24d-11e9-80ed-00155d0a9903/chertezh.pdf | https://fereks.ru/files/catalog/9482dfa8-c24d-11e9-80ed-00155d0a9903/ies.ies | 2.131 | 220 |  | 50 | 0.96 | 450 | Класс1 | Nichia | 64247 | 5000 | 80 | 1 | F15 - концентрированная 15˚ | -40 .. +50 | У1 | IP66 | литой алюминий с полимерной покраской | ПММА | поворотный кронштейн | ДхШхВ:565х510х264 | 33.2 | 100000 | 5 | ДхШхВ:646х555х192
Светильник FHB 17-460-850-C120 | FHB | 2000000058573 | Светильники на поворотном кронштейне / Промышленное освещение | 70700 | https://fereks.ru/files/catalog/66298d5f-c253-11e9-80ed-00155d0a9903/render.png | https://fereks.ru/files/catalog/66298d5f-c253-11e9-80ed-00155d0a9903/pasport.pdf | https://fereks.ru/files/catalog/66298d5f-c253-11e9-80ed-00155d0a9903/kss.jpg | https://fereks.ru/files/catalog/66298d5f-c253-11e9-80ed-00155d0a9903/chertezh.pdf | https://fereks.ru/files/catalog/66298d5f-c253-11e9-80ed-00155d0a9903/ies.ies | 2.178 | 220 |  | 50 | 0.96 | 460 | Класс1 | Nichia | 67127 | 5000 | 80 | 1 | C120 - косинусная 120˚ | -40 .. +50 | У1 | IP66 | литой алюминий с полимерной покраской | ПММА | поворотный кронштейн | ДхШхВ:940х420х400 | 31.05 | 100000 | 5 | ДхШхВ:720х410х260
Светильник ДПП 07-130-850-Д120 | ДПП | 2000000058665 | Светильники на поворотном кронштейне / Промышленное освещение | 18850 | https://fereks.ru/files/catalog/6dc0f522-c316-11e9-80ed-00155d0a9903/render.png | https://fereks.ru/files/catalog/6dc0f522-c316-11e9-80ed-00155d0a9903/pasport.pdf | https://fereks.ru/files/catalog/6dc0f522-c316-11e9-80ed-00155d0a9903/kss.jpg | https://fereks.ru/files/catalog/6dc0f522-c316-11e9-80ed-00155d0a9903/chertezh.pdf | https://fereks.ru/files/catalog/6dc0f522-c316-11e9-80ed-00155d0a9903/ies.ies | 0.616 | 220 |  | 50 | 0.96 | 130 | Класс1 | Nichia | 16887 | 5000 | 80 | 1 | Д120 - косинусная 120˚ | -40 .. +50 | У1 | IP66 | экструзионный алюминий | ПММА | поворотный кронштейн | ДхШхВ:510х220х100 | 7.8 | 100000 | 5 | ДхШхВ:588х248х228
Светильник ДПП 07-104-850-Г60 | ДПП | 2000000058672 | Светильники на поворотном кронштейне / Промышленное освещение | 18250 | https://fereks.ru/files/catalog/9d9ff36d-c316-11e9-80ed-00155d0a9903/render.png | https://fereks.ru/files/catalog/9d9ff36d-c316-11e9-80ed-00155d0a9903/pasport.pdf | https://fereks.ru/files/catalog/9d9ff36d-c316-11e9-80ed-00155d0a9903/kss.jpg | https://fereks.ru/files/catalog/9d9ff36d-c316-11e9-80ed-00155d0a9903/chertezh.pdf | https://fereks.ru/files/catalog/9d9ff36d-c316-11e9-80ed-00155d0a9903/ies.ies | 0.492 | 220 |  | 50 | 0.96 | 104 | Класс1 | Nichia | 13162 | 5000 | 80 | 1 | Г60 - глубокая 60˚ | -40 .. +50 | У1 | IP66 | экструзионный алюминий | ПММА | поворотный кронштейн | ДхШхВ:470х220х100 | 7.3 | 100000 | 5 | ДхШхВ:588х248х228
Светильник ДКУ 07-156-850-Ш2 | ДКУ | 2000000058689 | Дороги категории А / Уличное освещение | 20700 | https://fereks.ru/files/catalog/ecb2b532-c317-11e9-80ed-00155d0a9903/render.png | https://fereks.ru/files/catalog/ecb2b532-c317-11e9-80ed-00155d0a9903/pasport.pdf | https://fereks.ru/files/catalog/ecb2b532-c317-11e9-80ed-00155d0a9903/kss.jpg | https://fereks.ru/files/catalog/ecb2b532-c317-11e9-80ed-00155d0a9903/chertezh.pdf | https://fereks.ru/files/catalog/ecb2b532-c317-11e9-80ed-00155d0a9903/ies.ies | 0.739 | 220 |  | 50 | 0.96 | 156 | Класс1 | Nichia | 19581 | 5000 | 80 | 1 | Ш2 - широкая боковая | -40 .. +50 | У1 | IP66 | экструзионный алюминий | ПММА | консольное Ø48 мм | ДхШхВ:550х220х95 | 7.78 | 100000 | 5 | ДхШхВ:578х248х118
Светильник ДКУ 07-208-850-Ш2 | ДКУ | 2000000058801 | Дороги категории А / Уличное освещение | 26350 | https://fereks.ru/files/catalog/0858f426-c347-11e9-80ed-00155d0a9903/render.png | https://fereks.ru/files/catalog/0858f426-c347-11e9-80ed-00155d0a9903/pasport.pdf | https://fereks.ru/files/catalog/0858f426-c347-11e9-80ed-00155d0a9903/kss.jpg | https://fereks.ru/files/catalog/0858f426-c347-11e9-80ed-00155d0a9903/chertezh.pdf | https://fereks.ru/files/catalog/0858f426-c347-11e9-80ed-00155d0a9903/ies.ies | 0.985 | 220 |  | 50 | 0.96 | 208 | Класс1 | Nichia | 26107 | 5000 | 80 | 1 | Ш2 - широкая боковая | -40 .. +50 | У1 | IP66 | экструзионный алюминий | ПММА | консольное Ø48 мм | ДхШхВ:660х220х95 | 10.3 | 100000 | 5 | ДхШхВ:688х248х118
Светильник FHB 17-460-850-D60 | FHB | 2000000059204 | Светильники на поворотном кронштейне / Промышленное освещение | 70700 | https://fereks.ru/files/catalog/c8a124d4-c80f-11e9-80ed-00155d0a9903/render.png | https://fereks.ru/files/catalog/c8a124d4-c80f-11e9-80ed-00155d0a9903/pasport.pdf | https://fereks.ru/files/catalog/c8a124d4-c80f-11e9-80ed-00155d0a9903/kss.jpg | https://fereks.ru/files/catalog/c8a124d4-c80f-11e9-80ed-00155d0a9903/chertezh.pdf | https://fereks.ru/files/catalog/c8a124d4-c80f-11e9-80ed-00155d0a9903/ies.ies | 2.178 | 220 |  | 50 | 0.96 | 460 | Класс1 | Nichia | 65714 | 5000 | 80 | 1 | D60 - глубокая 60˚ | -40 .. +50 | У1 | IP66 | литой алюминий с полимерной покраской | ПММА | поворотный кронштейн | ДхШхВ:940х420х400 | 31.05 | 100000 | 5 | ДхШхВ:720х410х260
Светильник FHB 17-460-850-F30 | FHB | 2000000059211 | Светильники на поворотном кронштейне / Промышленное освещение | 70700 | https://fereks.ru/files/catalog/ef26469d-c80f-11e9-80ed-00155d0a9903/render.png | https://fereks.ru/files/catalog/ef26469d-c80f-11e9-80ed-00155d0a9903/pasport.pdf | https://fereks.ru/files/catalog/ef26469d-c80f-11e9-80ed-00155d0a9903/kss.jpg | https://fereks.ru/files/catalog/ef26469d-c80f-11e9-80ed-00155d0a9903/chertezh.pdf | https://fereks.ru/files/catalog/ef26469d-c80f-11e9-80ed-00155d0a9903/ies.ies | 2.178 | 220 |  | 50 | 0.96 | 460 | Класс1 | Nichia | 64835 | 5000 | 80 | 1 | F30 - концентрированная 30˚ | -40 .. +50 | У1 | IP66 | литой алюминий с полимерной покраской | ПММА | поворотный кронштейн | ДхШхВ:940х420х400 | 31.05 | 100000 | 5 | ДхШхВ:720х410х260
Светильник FBL 07-52-850-D60 | FBL | 2000000059280 | Светильники на поворотном кронштейне / Промышленное освещение | 12900 | https://fereks.ru/files/catalog/a763685d-c8b7-11e9-80ed-00155d0a9903/render.png | https://fereks.ru/files/catalog/a763685d-c8b7-11e9-80ed-00155d0a9903/pasport.pdf | https://fereks.ru/files/catalog/a763685d-c8b7-11e9-80ed-00155d0a9903/kss.jpg | https://fereks.ru/files/catalog/a763685d-c8b7-11e9-80ed-00155d0a9903/chertezh.pdf | https://fereks.ru/files/catalog/a763685d-c8b7-11e9-80ed-00155d0a9903/ies.ies | 0.246 | 220 |  | 50 | 0.96 | 52 | Класс1 | Nichia | 6890 | 5000 | 80 | 1 | D60 - глубокая 60˚ | -40 .. +50 | У1 | IP66 | экструзионный алюминий | ПММА | поворотный кронштейн | ДхШхВ:425х110х120 | 3.15 | 100000 | 5 | ДхШхВ:438х118х138
Светильник FPL 01-70-850 | FPL | 2000000059358 | Универсальные светильники / Промышленное освещение | 11300 | https://fereks.ru/files/catalog/ed084492-c97b-11e9-80ee-00155d0a9903/render.png | https://fereks.ru/files/catalog/ed084492-c97b-11e9-80ee-00155d0a9903/pasport.pdf | https://fereks.ru/files/catalog/ed084492-c97b-11e9-80ee-00155d0a9903/kss.jpg | https://fereks.ru/files/catalog/ed084492-c97b-11e9-80ee-00155d0a9903/chertezh.pdf | https://fereks.ru/files/catalog/ed084492-c97b-11e9-80ee-00155d0a9903/ies.ies | 0.331 | 220 |  | 50 | 0.96 | 70 | Класс1 | Nichia | 9239 | 5000 | 80 | 1 | C110 - косинусная 110˚ | -40 .. +50 | У1 | IP66 | ПК | ПК | поворотный кронштейн | ДхШхВ:2 266х70х70 | 3.5 | 100000 | 5 | ДхШхВ:2 278х88х108
Светильник ДПП 07-156-850-Д120 | ДПП | 2000000059426 | Светильники на поворотном кронштейне / Промышленное освещение | 21300 | https://fereks.ru/files/catalog/83445572-ca3a-11e9-80ee-00155d0a9903/render.png | https://fereks.ru/files/catalog/83445572-ca3a-11e9-80ee-00155d0a9903/pasport.pdf | https://fereks.ru/files/catalog/83445572-ca3a-11e9-80ee-00155d0a9903/kss.jpg | https://fereks.ru/files/catalog/83445572-ca3a-11e9-80ee-00155d0a9903/chertezh.pdf | https://fereks.ru/files/catalog/83445572-ca3a-11e9-80ee-00155d0a9903/ies.ies | 0.739 | 220 |  | 50 | 0.96 | 156 | Класс1 | Nichia | 20264 | 5000 | 80 | 1 | Д120 - косинусная 120˚ | -40 .. +50 | У1 | IP66 | экструзионный алюминий | ПММА | поворотный кронштейн | ДхШхВ:550х220х100 | 8.4 | 100000 | 5 | ДхШхВ:688х248х228
Светильник ДПП 07-68-850-Г60 | ДПП | 2000000059433 | Светильники на поворотном кронштейне / Промышленное освещение | 15400 | https://fereks.ru/files/catalog/b10b690b-ca3a-11e9-80ee-00155d0a9903/render.png | https://fereks.ru/files/catalog/b10b690b-ca3a-11e9-80ee-00155d0a9903/pasport.pdf | https://fereks.ru/files/catalog/b10b690b-ca3a-11e9-80ee-00155d0a9903/kss.jpg | https://fereks.ru/files/catalog/b10b690b-ca3a-11e9-80ee-00155d0a9903/chertezh.pdf | https://fereks.ru/files/catalog/b10b690b-ca3a-11e9-80ee-00155d0a9903/ies.ies | 0.322 | 220 |  | 50 | 0.96 | 68 | Класс1 | Nichia | 9520 | 5000 | 80 | 1 | Г60 - глубокая 60˚ | -40 .. +50 | У1 | IP66 | экструзионный алюминий | ПММА | поворотный кронштейн | ДхШхВ:430х220х100 | 6.8 | 100000 | 5 | ДхШхВ:458х248х228
Светильник FHB 02-150-850-С110 | FHB | 2000000059488 | Светильники на поворотном кронштейне / Промышленное освещение | 23050 | https://fereks.ru/files/catalog/a83a5edf-ca3b-11e9-80ee-00155d0a9903/render.png | https://fereks.ru/files/catalog/a83a5edf-ca3b-11e9-80ee-00155d0a9903/pasport.pdf | https://fereks.ru/files/catalog/a83a5edf-ca3b-11e9-80ee-00155d0a9903/kss.jpg | https://fereks.ru/files/catalog/a83a5edf-ca3b-11e9-80ee-00155d0a9903/chertezh.pdf | https://fereks.ru/files/catalog/a83a5edf-ca3b-11e9-80ee-00155d0a9903/ies.ies | 0.71 | 220 |  | 50 | 0.96 | 150 | Класс1 | Nichia | 18613 | 5000 | 80 | 1 | C110 - косинусная 110˚ | -40 .. +50 | У1 | IP66 | литой алюминий с полимерной покраской | ПММА | поворотный кронштейн | ДхШхВ:265х265х200 | 6.2 | 100000 | 5 | ДхШхВ:282х282х227
Светильник FPL 01-58-850 | FPL | 2000000059501 | Универсальные светильники / Промышленное освещение | 10300 | https://fereks.ru/files/catalog/d0ba6f34-ca3b-11e9-80ee-00155d0a9903/render.png | https://fereks.ru/files/catalog/d0ba6f34-ca3b-11e9-80ee-00155d0a9903/pasport.pdf | https://fereks.ru/files/catalog/d0ba6f34-ca3b-11e9-80ee-00155d0a9903/kss.jpg | https://fereks.ru/files/catalog/d0ba6f34-ca3b-11e9-80ee-00155d0a9903/chertezh.pdf | https://fereks.ru/files/catalog/d0ba6f34-ca3b-11e9-80ee-00155d0a9903/ies.ies | 0.275 | 220 |  | 50 | 0.96 | 58 | Класс1 | Nichia | 7655 | 5000 | 80 | 1 | C110 - косинусная 110˚ | -40 .. +50 | У1 | IP66 | ПК | ПК | поворотный кронштейн | ДхШхВ:1 905х70х70 | 3.1 | 100000 | 5 | ДхШхВ:1 878х88х108
Светильник ДКУ 07-137-850-Ш3 | ДКУ | 2000000059587 | Дороги категории А / Уличное освещение | 21700 | https://fereks.ru/files/catalog/aa69174e-cd4b-11e9-80ee-00155d0a9903/render.png | https://fereks.ru/files/catalog/aa69174e-cd4b-11e9-80ee-00155d0a9903/pasport.pdf | https://fereks.ru/files/catalog/aa69174e-cd4b-11e9-80ee-00155d0a9903/kss.jpg | https://fereks.ru/files/catalog/aa69174e-cd4b-11e9-80ee-00155d0a9903/chertezh.pdf | https://fereks.ru/files/catalog/aa69174e-cd4b-11e9-80ee-00155d0a9903/ies.ies | 0.649 | 220 |  | 50 | 0.96 | 137 | Класс1 | Nichia | 19180 | 5000 | 80 | 1 | Ш3 - широкая осевая | -40 .. +50 | У1 | IP66 | экструзионный алюминий | ПММА | консольное Ø48 мм | ДхШхВ:575х220х95 | 8.3 | 100000 | 5 | ДхШхВ:628х248х118
Светильник ДПП 07-130-850-К30 | ДПП | 2000000059594 | Светильники на поворотном кронштейне / Промышленное освещение | 18850 | https://fereks.ru/files/catalog/d7a1400f-cd4b-11e9-80ee-00155d0a9903/render.png | https://fereks.ru/files/catalog/d7a1400f-cd4b-11e9-80ee-00155d0a9903/pasport.pdf | https://fereks.ru/files/catalog/d7a1400f-cd4b-11e9-80ee-00155d0a9903/kss.jpg | https://fereks.ru/files/catalog/d7a1400f-cd4b-11e9-80ee-00155d0a9903/chertezh.pdf | https://fereks.ru/files/catalog/d7a1400f-cd4b-11e9-80ee-00155d0a9903/ies.ies | 0.616 | 220 |  | 50 | 0.96 | 130 | Класс1 | Nichia | 16835 | 5000 | 80 | 1 | К30 - концентрированная 30˚ | -40 .. +50 | У1 | IP66 | экструзионный алюминий | ПММА | поворотный кронштейн | ДхШхВ:510х220х100 | 7.8 | 100000 | 5 | ДхШхВ:588х248х228
Светильник ДПП 07-104-850-Ш2 | ДПП | 2000000059921 | Светильники на поворотном кронштейне / Промышленное освещение | 18250 | https://fereks.ru/files/catalog/21514e25-d08c-11e9-80ef-00155d0a9903/render.png | https://fereks.ru/files/catalog/21514e25-d08c-11e9-80ef-00155d0a9903/pasport.pdf | https://fereks.ru/files/catalog/21514e25-d08c-11e9-80ef-00155d0a9903/kss.jpg | https://fereks.ru/files/catalog/21514e25-d08c-11e9-80ef-00155d0a9903/chertezh.pdf | https://fereks.ru/files/catalog/21514e25-d08c-11e9-80ef-00155d0a9903/ies.ies | 0.492 | 220 |  | 50 | 0.96 | 104 | Класс1 | Nichia | 13054 | 5000 | 80 | 1 | Ш2 - широкая боковая | -40 .. +50 | У1 | IP66 | экструзионный алюминий | ПММА | поворотный кронштейн | ДхШхВ:470х220х100 | 7.3 | 100000 | 5 | ДхШхВ:588х248х228
Светильник ДПП 07-78-850-Д120 | ДПП | 2000000059990 | Светильники на поворотном кронштейне / Промышленное освещение | 15600 | https://fereks.ru/files/catalog/b88f7925-d2d8-11e9-80ef-00155d0a9903/render.png | https://fereks.ru/files/catalog/b88f7925-d2d8-11e9-80ef-00155d0a9903/pasport.pdf | https://fereks.ru/files/catalog/b88f7925-d2d8-11e9-80ef-00155d0a9903/kss.jpg | https://fereks.ru/files/catalog/b88f7925-d2d8-11e9-80ef-00155d0a9903/chertezh.pdf | https://fereks.ru/files/catalog/b88f7925-d2d8-11e9-80ef-00155d0a9903/ies.ies | 0.369 | 220 |  | 50 | 0.96 | 78 | Класс1 | Nichia | 10134 | 5000 | 80 | 1 | Д120 - косинусная 120˚ | -40 .. +50 | У1 | IP66 | экструзионный алюминий | ПММА | поворотный кронштейн | ДхШхВ:430х220х100 | 6.8 | 100000 | 5 | ДхШхВ:458х248х228
Светильник ДКУ 07-260-850-Ш2 | ДКУ | 2000000060217 | Дороги категории А / Уличное освещение | 33850 | https://fereks.ru/files/catalog/c9447266-d866-11e9-80ef-00155d0a9903/render.png | https://fereks.ru/files/catalog/c9447266-d866-11e9-80ef-00155d0a9903/pasport.pdf | https://fereks.ru/files/catalog/c9447266-d866-11e9-80ef-00155d0a9903/kss.jpg | https://fereks.ru/files/catalog/c9447266-d866-11e9-80ef-00155d0a9903/chertezh.pdf | https://fereks.ru/files/catalog/c9447266-d866-11e9-80ef-00155d0a9903/ies.ies | 1.231 | 220 |  | 50 | 0.96 | 260 | Класс1 | Nichia | 32634 | 5000 | 80 | 1 | Ш2 - широкая боковая | -40 .. +50 | У1 | IP66 | экструзионный алюминий | ПММА | консольное Ø48 мм | ДхШхВ:790х220х95 | 11.85 | 100000 | 5 | ДхШхВ:828х248х118
Светильник ДКУ 07-208-850-Ш3 | ДКУ | 2000000060309 | Дороги категории А / Уличное освещение | 26350 | https://fereks.ru/files/catalog/cc92f4f1-d917-11e9-80ef-00155d0a9903/render.png | https://fereks.ru/files/catalog/cc92f4f1-d917-11e9-80ef-00155d0a9903/pasport.pdf | https://fereks.ru/files/catalog/cc92f4f1-d917-11e9-80ef-00155d0a9903/kss.jpg | https://fereks.ru/files/catalog/cc92f4f1-d917-11e9-80ef-00155d0a9903/chertezh.pdf | https://fereks.ru/files/catalog/cc92f4f1-d917-11e9-80ef-00155d0a9903/ies.ies | 0.985 | 220 |  | 50 | 0.96 | 208 | Класс1 | Nichia | 26107 | 5000 | 80 | 1 | Ш3 - широкая осевая | -40 .. +50 | У1 | IP66 | экструзионный алюминий | ПММА | консольное Ø48 мм | ДхШхВ:660х220х95 | 10.3 | 100000 | 5 | ДхШхВ:688х248х118
Светильник ДПП 07-260-850-К30 | ДПП | 2000000060330 | Светильники на поворотном кронштейне / Промышленное освещение | 35450 | https://fereks.ru/files/catalog/925a890a-d93a-11e9-80ef-00155d0a9903/render.png | https://fereks.ru/files/catalog/925a890a-d93a-11e9-80ef-00155d0a9903/pasport.pdf | https://fereks.ru/files/catalog/925a890a-d93a-11e9-80ef-00155d0a9903/kss.jpg | https://fereks.ru/files/catalog/925a890a-d93a-11e9-80ef-00155d0a9903/chertezh.pdf | https://fereks.ru/files/catalog/925a890a-d93a-11e9-80ef-00155d0a9903/ies.ies | 1.231 | 220 |  | 50 | 0.96 | 260 | Класс1 | Nichia | 33671 | 5000 | 80 | 1 | К30 - концентрированная 30˚ | -40 .. +50 | У1 | IP66 | экструзионный алюминий | ПММА | поворотный кронштейн | ДхШхВ:790х220х100 | 14.5 | 100000 | 5 | ДхШхВ:818х248х228
Светильник ДПП 07-182-850-К30 | ДПП | 2000000060347 | Светильники на поворотном кронштейне / Промышленное освещение | 24550 | https://fereks.ru/files/catalog/86f1c362-d93d-11e9-80ef-00155d0a9903/render.png | https://fereks.ru/files/catalog/86f1c362-d93d-11e9-80ef-00155d0a9903/pasport.pdf | https://fereks.ru/files/catalog/86f1c362-d93d-11e9-80ef-00155d0a9903/kss.jpg | https://fereks.ru/files/catalog/86f1c362-d93d-11e9-80ef-00155d0a9903/chertezh.pdf | https://fereks.ru/files/catalog/86f1c362-d93d-11e9-80ef-00155d0a9903/ies.ies | 0.862 | 220 |  | 50 | 0.96 | 182 | Класс1 | Nichia | 23570 | 5000 | 80 | 1 | К30 - концентрированная 30˚ | -40 .. +50 | У1 | IP66 | экструзионный алюминий | ПММА | поворотный кронштейн | ДхШхВ:600х220х100 | 10.4 | 100000 | 5 | ДхШхВ:688х248х228
Светильник FHB 01-150-850-F30 | FHB | 2000000060415 | Подвесные светильники / Промышленное освещение | 21700 | https://fereks.ru/files/catalog/a0691be0-da13-11e9-80ef-00155d0a9903/render.png | https://fereks.ru/files/catalog/a0691be0-da13-11e9-80ef-00155d0a9903/pasport.pdf | https://fereks.ru/files/catalog/a0691be0-da13-11e9-80ef-00155d0a9903/kss.jpg | https://fereks.ru/files/catalog/a0691be0-da13-11e9-80ef-00155d0a9903/chertezh.pdf | https://fereks.ru/files/catalog/a0691be0-da13-11e9-80ef-00155d0a9903/ies.ies | 0.71 | 220 |  | 50 | 0.96 | 150 | Класс1 | Nichia | 20935 | 5000 | 80 | 1 | F30 - концентрированная 30˚ | -40 .. +50 | У1 | IP66 | литой алюминий с полимерной покраской | ПММА | подвесной | ДхШхВ:265х265х200 | 5.6 | 100000 | 5 | ДхШхВ:282х282х227
Светильник ДПП 17-137-850-Г60 | ДПП | 2000000060453 | Светильники на поворотном кронштейне / Промышленное освещение | 21700 | https://fereks.ru/files/catalog/bf158700-dac4-11e9-80ef-00155d0a9903/render.png | https://fereks.ru/files/catalog/bf158700-dac4-11e9-80ef-00155d0a9903/pasport.pdf | https://fereks.ru/files/catalog/bf158700-dac4-11e9-80ef-00155d0a9903/kss.jpg | https://fereks.ru/files/catalog/bf158700-dac4-11e9-80ef-00155d0a9903/chertezh.pdf | https://fereks.ru/files/catalog/bf158700-dac4-11e9-80ef-00155d0a9903/ies.ies | 0.649 | 220 |  | 50 | 0.96 | 137 | Класс1 | Nichia | 19180 | 5000 | 80 | 1 | Г60 - глубокая 60˚ | -40 .. +50 | У1 | IP66 | экструзионный алюминий | ПММА | поворотный кронштейн | ДхШхВ:575х220х100 | 8.8 | 100000 | 5 | ДхШхВ:588х248х228
Светильник FHB 05-125-850-F30 | FHB | 2000000060538 | Подвесные светильники / Промышленное освещение | 23900 | https://fereks.ru/files/catalog/5cdcb1e9-dba8-11e9-80ef-00155d0a9903/render.png | https://fereks.ru/files/catalog/5cdcb1e9-dba8-11e9-80ef-00155d0a9903/pasport.pdf | https://fereks.ru/files/catalog/5cdcb1e9-dba8-11e9-80ef-00155d0a9903/kss.jpg | https://fereks.ru/files/catalog/5cdcb1e9-dba8-11e9-80ef-00155d0a9903/chertezh.pdf | https://fereks.ru/files/catalog/5cdcb1e9-dba8-11e9-80ef-00155d0a9903/ies.ies | 0.592 | 220 |  | 50 | 0.96 | 125 | Класс1 | Nichia | 17843 | 5000 | 80 | 1 | F30 - концентрированная 30˚ | -20 .. +50 | У2 | IP66 | литой алюминий с полимерной покраской | ПММА | подвесной | ДхШхВ:300х300х115 | 4.9 | 100000 | 5 | ДхШхВ:322х322х142
Светильник ДВО 06-56-850-Д110 | ДВО | 2000000060927 | Встраиваемые светильники / Коммерческое освещение | 8950 | https://fereks.ru/files/catalog/076f776c-e50b-11e9-80ef-00155d0a9903/render.png | https://fereks.ru/files/catalog/076f776c-e50b-11e9-80ef-00155d0a9903/pasport.pdf | https://fereks.ru/files/catalog/076f776c-e50b-11e9-80ef-00155d0a9903/kss.jpg | https://fereks.ru/files/catalog/076f776c-e50b-11e9-80ef-00155d0a9903/chertezh.pdf | https://fereks.ru/files/catalog/076f776c-e50b-11e9-80ef-00155d0a9903/ies.ies | 0.265 | 220 |  | 50 | 0.96 | 56 | Класс1 | Nichia | 6389 | 5000 | 80 | 1 | Д110 - косинусная 110˚ | -10 .. +40 | УХЛ3.1 | IP65 | литой алюминий с полимерной покраской | ПММА | встраиваемый | ДхШхВ:230х230х80 | 2.15 | 100000 | 5 | ДхШхВ:257х257х167
Светильник ДВУ 07-104-850-Д110 | ДВУ | 2000000060934 | Освещение АЗС / Промышленное освещение | 17650 | https://fereks.ru/files/catalog/36ac0ef2-e50b-11e9-80ef-00155d0a9903/render.png | https://fereks.ru/files/catalog/36ac0ef2-e50b-11e9-80ef-00155d0a9903/pasport.pdf | https://fereks.ru/files/catalog/36ac0ef2-e50b-11e9-80ef-00155d0a9903/kss.jpg | https://fereks.ru/files/catalog/36ac0ef2-e50b-11e9-80ef-00155d0a9903/chertezh.pdf | https://fereks.ru/files/catalog/36ac0ef2-e50b-11e9-80ef-00155d0a9903/ies.ies | 0.492 | 220 |  | 50 | 0.96 | 104 | Класс1 | Nichia | 13142 | 5000 | 80 | 1 | Д110 - косинусная 110˚ | -40 .. +50 | У2 | IP66 | экструзионный алюминий | ПММА | встраиваемый | ДхШхВ:540х350х105 | 8.6 | 100000 | 5 | ДхШхВ:593х363х118
Светильник ДСП 07-135-850-Г60 | ДСП | 2000000061009 | Подвесные светильники / Промышленное освещение | 22100 | https://fereks.ru/files/catalog/780b4e91-e50f-11e9-80ef-00155d0a9903/render.png | https://fereks.ru/files/catalog/780b4e91-e50f-11e9-80ef-00155d0a9903/pasport.pdf | https://fereks.ru/files/catalog/780b4e91-e50f-11e9-80ef-00155d0a9903/kss.jpg | https://fereks.ru/files/catalog/780b4e91-e50f-11e9-80ef-00155d0a9903/chertezh.pdf | https://fereks.ru/files/catalog/780b4e91-e50f-11e9-80ef-00155d0a9903/ies.ies | 0.639 | 220 |  | 50 | 0.96 | 135 | Класс1 | Nichia | 16200 | 5000 | 80 | 1 | Г60 - глубокая 60˚ | -40 .. +50 | У2 | IP66 | алюминий с полимерной покраской | ПММА | подвесной | ДхШхВ:340х200х200 | 8.4 | 100000 | 5 | ДхШхВ:232х232х412
Светильник FHB 06-90-850-C110 | FHB | 2000000061054 | Подвесные светильники / Промышленное освещение | 13200 | https://fereks.ru/files/catalog/ef74f65c-e5a5-11e9-80ef-00155d0a9903/render.png | https://fereks.ru/files/catalog/ef74f65c-e5a5-11e9-80ef-00155d0a9903/pasport.pdf | https://fereks.ru/files/catalog/ef74f65c-e5a5-11e9-80ef-00155d0a9903/kss.jpg | https://fereks.ru/files/catalog/ef74f65c-e5a5-11e9-80ef-00155d0a9903/chertezh.pdf | https://fereks.ru/files/catalog/ef74f65c-e5a5-11e9-80ef-00155d0a9903/ies.ies | 0.426 | 220 |  | 50 | 0.96 | 90 | Класс1 | Nichia | 10682 | 5000 | 80 | 1 | C110 - косинусная 110˚ | -40 .. +50 | У1 | IP66 | литой алюминий с полимерной покраской | ПММА | поворотный кронштейн | ДхШхВ:210х210х155 | 3.8 | 100000 | 5 | ДхШхВ:257х257х167
Светильник FHB 33-300-850-F30 | FHB | 2000000061467 | Светильники на поворотном кронштейне / Промышленное освещение | 47150 | https://fereks.ru/files/catalog/9b37bb09-ea6a-11e9-80ef-00155d0a9903/render.png | https://fereks.ru/files/catalog/9b37bb09-ea6a-11e9-80ef-00155d0a9903/pasport.pdf | https://fereks.ru/files/catalog/9b37bb09-ea6a-11e9-80ef-00155d0a9903/kss.jpg | https://fereks.ru/files/catalog/9b37bb09-ea6a-11e9-80ef-00155d0a9903/chertezh.pdf | https://fereks.ru/files/catalog/9b37bb09-ea6a-11e9-80ef-00155d0a9903/ies.ies | 1.42 | 220 |  | 50 | 0.96 | 300 | Класс1 | Nichia | 41871 | 5000 | 80 | 1 | F30 - концентрированная 30˚ | -40 .. +50 | У1 | IP66 | литой алюминий с полимерной покраской | ПММА | поворотный кронштейн | ДхШхВ:550х315х340 | 17.05 | 100000 | 5 | ДхШхВ:555х386х194
Светильник ДПП 07-130-850-Г60 | ДПП | 2000000061498 | Светильники на поворотном кронштейне / Промышленное освещение | 18850 | https://fereks.ru/files/catalog/42513c21-ea71-11e9-80ef-00155d0a9903/render.png | https://fereks.ru/files/catalog/42513c21-ea71-11e9-80ef-00155d0a9903/pasport.pdf | https://fereks.ru/files/catalog/42513c21-ea71-11e9-80ef-00155d0a9903/kss.jpg | https://fereks.ru/files/catalog/42513c21-ea71-11e9-80ef-00155d0a9903/chertezh.pdf | https://fereks.ru/files/catalog/42513c21-ea71-11e9-80ef-00155d0a9903/ies.ies | 0.616 | 220 |  | 50 | 0.96 | 130 | Класс1 | Nichia | 16452 | 5000 | 80 | 1 | Г60 - глубокая 60˚ | -40 .. +50 | У1 | IP66 | экструзионный алюминий | ПММА | поворотный кронштейн | ДхШхВ:510х220х100 | 7.8 | 100000 | 5 | ДхШхВ:588х248х228
Светильник FHB 03-230-850-F30 | FHB | 2000000061511 | Подвесные светильники / Промышленное освещение | 29200 | https://fereks.ru/files/catalog/96c4ad1c-ea86-11e9-80ef-00155d0a9903/render.png | https://fereks.ru/files/catalog/96c4ad1c-ea86-11e9-80ef-00155d0a9903/pasport.pdf | https://fereks.ru/files/catalog/96c4ad1c-ea86-11e9-80ef-00155d0a9903/kss.jpg | https://fereks.ru/files/catalog/96c4ad1c-ea86-11e9-80ef-00155d0a9903/chertezh.pdf | https://fereks.ru/files/catalog/96c4ad1c-ea86-11e9-80ef-00155d0a9903/ies.ies | 1.089 | 220 |  | 50 | 0.96 | 230 | Класс1 | Nichia | 32417 | 5000 | 80 | 1 | F30 - концентрированная 30˚ | -40 .. +50 | У1 | IP66 | литой алюминий с полимерной покраской | ПММА | подвесной | ДхШхВ:320х320х220 | 8.95 | 100000 | 5 | ДхШхВ:354х336х234
Светильник ДКУ 07-156-850-Ш3 | ДКУ | 2000000061542 | Дороги категории А / Уличное освещение | 20700 | https://fereks.ru/files/catalog/1bdd7f59-ea9e-11e9-80ef-00155d0a9903/render.png | https://fereks.ru/files/catalog/1bdd7f59-ea9e-11e9-80ef-00155d0a9903/pasport.pdf | https://fereks.ru/files/catalog/1bdd7f59-ea9e-11e9-80ef-00155d0a9903/kss.jpg | https://fereks.ru/files/catalog/1bdd7f59-ea9e-11e9-80ef-00155d0a9903/chertezh.pdf | https://fereks.ru/files/catalog/1bdd7f59-ea9e-11e9-80ef-00155d0a9903/ies.ies | 0.739 | 220 |  | 50 | 0.96 | 156 | Класс1 | Nichia | 19354 | 5000 | 80 | 1 | Ш3 - широкая осевая | -40 .. +50 | У1 | IP66 | экструзионный алюминий | ПММА | консольное Ø48 мм | ДхШхВ:550х220х95 | 7.78 | 100000 | 5 | ДхШхВ:578х248х118
Светильник FWL 34-45-850-С120 | FWL | 2000000061610 | Архитектурное освещение / Архитектурно-парковое освещение | 11100 | https://fereks.ru/files/catalog/edadd97e-eb63-11e9-80ef-00155d0a9903/render.png | https://fereks.ru/files/catalog/edadd97e-eb63-11e9-80ef-00155d0a9903/pasport.pdf | https://fereks.ru/files/catalog/edadd97e-eb63-11e9-80ef-00155d0a9903/kss.jpg | https://fereks.ru/files/catalog/edadd97e-eb63-11e9-80ef-00155d0a9903/chertezh.pdf | https://fereks.ru/files/catalog/edadd97e-eb63-11e9-80ef-00155d0a9903/ies.ies | 0.213 | 220 |  | 50 | 0.96 | 45 | Класс1 | Nichia | 4509 | 5000 | 80 | 1 | C120 - косинусная 120˚ | -40 .. +50 | У1 | IP66 | литой алюминий с полимерной покраской | ПММА | поворотный кронштейн | ДхШхВ:1 000х80х60 | 3 | 100000 | 5 | ДхШхВ:1 058х88х73
Светильник FLA 23A-45-740-WA | FLA | 2000000061788 | Дороги категории В / Уличное освещение | 16650 | https://fereks.ru/files/catalog/e9cf8193-ee56-11e9-80f0-00155d0a9903/render.png | https://fereks.ru/files/catalog/e9cf8193-ee56-11e9-80f0-00155d0a9903/pasport.pdf | https://fereks.ru/files/catalog/e9cf8193-ee56-11e9-80f0-00155d0a9903/kss.jpg | https://fereks.ru/files/catalog/e9cf8193-ee56-11e9-80f0-00155d0a9903/chertezh.pdf | https://fereks.ru/files/catalog/e9cf8193-ee56-11e9-80f0-00155d0a9903/ies.ies | 0.213 | 220 |  | 50 | 0.96 | 45 | Класс1 | Nichia | 7650 | 4000 | 70 | 1 | WA - широкая осевая | -40 .. +50 | У1 | IP66 | литой алюминий с полимерноой покраской | ПММА | консольное Ø48 мм | ДхШхВ:400х200х90 | 3.5 | 100000 | 5 | ДхШхВ:416х213х103
Светильник ДПП 07-137-850-Г60 | ДПП | 2000000061948 | Светильники на поворотном кронштейне / Промышленное освещение | 21700 | https://fereks.ru/files/catalog/b5f26b56-ef3a-11e9-80f0-00155d0a9903/render.png | https://fereks.ru/files/catalog/b5f26b56-ef3a-11e9-80f0-00155d0a9903/pasport.pdf | https://fereks.ru/files/catalog/b5f26b56-ef3a-11e9-80f0-00155d0a9903/kss.jpg | https://fereks.ru/files/catalog/b5f26b56-ef3a-11e9-80f0-00155d0a9903/chertezh.pdf | https://fereks.ru/files/catalog/b5f26b56-ef3a-11e9-80f0-00155d0a9903/ies.ies | 0.649 | 220 |  | 50 | 0.96 | 137 | Класс1 | Nichia | 19180 | 5000 | 80 | 1 | Г60 - глубокая 60˚ | -40 .. +50 | У1 | IP66 | экструзионный алюминий | ПММА | поворотный кронштейн | ДхШхВ:575х220х100 | 8.8 | 100000 | 5 | ДхШхВ:588х248х228
Светильник ДСО 01-60-850-Д120 | ДСО | 2000000062006 | Универсальные светильники / Промышленное освещение | 9700 | https://fereks.ru/files/catalog/6dbf9a93-ef46-11e9-80f0-00155d0a9903/render.png | https://fereks.ru/files/catalog/6dbf9a93-ef46-11e9-80f0-00155d0a9903/pasport.pdf | https://fereks.ru/files/catalog/6dbf9a93-ef46-11e9-80f0-00155d0a9903/kss.jpg | https://fereks.ru/files/catalog/6dbf9a93-ef46-11e9-80f0-00155d0a9903/chertezh.pdf | https://fereks.ru/files/catalog/6dbf9a93-ef46-11e9-80f0-00155d0a9903/ies.ies | 0.284 | 220 | ПК | 50 | 0.96 | 60 | Класс1 | Nichia | 7572 | 5000 | 80 | 1 | Д120 - косинусная 120˚ | -40 .. +50 | У2 | IP66 | экструзионный алюминий | ПК | подвесной | ДхШхВ:1 500х80х60 | 3.1 | 100000 | 5 | ДхШхВ:1 580х110х90
Светильник ДВО 05-22-850-Д110 | ДВО | 2000000062051 | Встраиваемые светильники / Коммерческое освещение | 3800 | https://fereks.ru/files/catalog/fe51012c-efda-11e9-80f0-00155d0a9903/render.png | https://fereks.ru/files/catalog/fe51012c-efda-11e9-80f0-00155d0a9903/pasport.pdf | https://fereks.ru/files/catalog/fe51012c-efda-11e9-80f0-00155d0a9903/kss.jpg | https://fereks.ru/files/catalog/fe51012c-efda-11e9-80f0-00155d0a9903/chertezh.pdf | https://fereks.ru/files/catalog/fe51012c-efda-11e9-80f0-00155d0a9903/ies.ies | 0.104 | 220 |  | 50 | 0.96 | 22 | Класс1 | Nichia | 2513 | 5000 | 80 | 1 | Д110 - косинусная 110˚ | -10 .. +40 | УХЛ3.1 | IP20 | литой алюминий с полимерной покраской | ПММА | встраиваемый | ДхШхВ:200х200х70 | 1.35 | 100000 | 5 | ДхШхВ:257х257х167
Светильник ДПП 07-208-850-Г60 | ДПП | 2000000062532 | Светильники на поворотном кронштейне / Промышленное освещение | 27750 | https://fereks.ru/files/catalog/b2a41eb9-f0e4-11e9-80f0-00155d0a9903/render.png | https://fereks.ru/files/catalog/b2a41eb9-f0e4-11e9-80f0-00155d0a9903/pasport.pdf | https://fereks.ru/files/catalog/b2a41eb9-f0e4-11e9-80f0-00155d0a9903/kss.jpg | https://fereks.ru/files/catalog/b2a41eb9-f0e4-11e9-80f0-00155d0a9903/chertezh.pdf | https://fereks.ru/files/catalog/b2a41eb9-f0e4-11e9-80f0-00155d0a9903/ies.ies | 0.985 | 220 |  | 50 | 0.96 | 208 | Класс1 | Nichia | 26324 | 5000 | 80 | 1 | Г60 - глубокая 60˚ | -40 .. +50 | У1 | IP66 | экструзионный алюминий | ПММА | поворотный кронштейн | ДхШхВ:660х220х100 | 11.4 | 100000 | 5 | ДхШхВ:688х248х228
Светильник FLA 03A-90-850-WL | FLA | 2000000062563 | Дороги категории Б / Уличное освещение | 16700 | https://fereks.ru/files/catalog/e872cc3f-f169-11e9-80f0-00155d0a9903/render.png | https://fereks.ru/files/catalog/e872cc3f-f169-11e9-80f0-00155d0a9903/pasport.pdf | https://fereks.ru/files/catalog/e872cc3f-f169-11e9-80f0-00155d0a9903/kss.jpg | https://fereks.ru/files/catalog/e872cc3f-f169-11e9-80f0-00155d0a9903/chertezh.pdf | https://fereks.ru/files/catalog/e872cc3f-f169-11e9-80f0-00155d0a9903/ies.ies | 0.426 | 220 |  | 50 | 0.96 | 90 | Класс1 | Nichia | 13218 | 5000 | 80 | 1 | WL - широкая боковая | -40 .. +50 | У1 | IP66 | литой алюминий с полимерноой покраской | ПММА | консольное Ø48-60 мм | ДхШхВ:560х250х105 | 5.8 | 100000 | 5 | ДхШхВ:620х288х166
Светильник ДПП 07-170-850-К30 | ДПП | 2000000062655 | Светильники на поворотном кронштейне / Промышленное освещение | 25950 | https://fereks.ru/files/catalog/da062154-f1ae-11e9-80f1-00155d0a9903/render.png | https://fereks.ru/files/catalog/da062154-f1ae-11e9-80f1-00155d0a9903/pasport.pdf | https://fereks.ru/files/catalog/da062154-f1ae-11e9-80f1-00155d0a9903/kss.jpg | https://fereks.ru/files/catalog/da062154-f1ae-11e9-80f1-00155d0a9903/chertezh.pdf | https://fereks.ru/files/catalog/da062154-f1ae-11e9-80f1-00155d0a9903/ies.ies | 0.805 | 220 |  | 50 | 0.96 | 170 | Класс1 | Nichia | 23630 | 5000 | 80 | 1 | К30 - концентрированная 30˚ | -40 .. +50 | У1 | IP66 | экструзионный алюминий | ПММА | поворотный кронштейн | ДхШхВ:675х220х100 | 12.4 | 100000 | 5 | ДхШхВ:688х248х228
Светильник ДСО 01-45-850-Д110 | ДСО | 2000000062716 | Универсальные светильники / Промышленное освещение | 8050 | https://fereks.ru/files/catalog/d5e2a599-f3cd-11e9-80f1-00155d0a9903/render.png | https://fereks.ru/files/catalog/d5e2a599-f3cd-11e9-80f1-00155d0a9903/pasport.pdf | https://fereks.ru/files/catalog/d5e2a599-f3cd-11e9-80f1-00155d0a9903/kss.jpg | https://fereks.ru/files/catalog/d5e2a599-f3cd-11e9-80f1-00155d0a9903/chertezh.pdf | https://fereks.ru/files/catalog/d5e2a599-f3cd-11e9-80f1-00155d0a9903/ies.ies | 0.213 | 220 |  | 50 | 0.96 | 45 | Класс1 | Nichia | 4938 | 5000 | 80 | 1 | Д110 - косинусная 110˚ | -40 .. +50 | У2 | IP66 | экструзионный алюминий | ПММА | подвесной | ДхШхВ:1 200х80х60 | 2.6 | 100000 | 5 | ДхШхВ:1 280х110х90
Светильник ФЕРЕКС-Победитель 70-740-Ш4 | FLA | 2000000097176 | Дороги категории Б / Уличное освещение | 14350 | https://fereks.ru/files/catalog/6436c3e4-540a-11eb-80f1-6470021075e4/render.png | https://fereks.ru/files/catalog/6436c3e4-540a-11eb-80f1-6470021075e4/pasport.pdf | https://fereks.ru/files/catalog/6436c3e4-540a-11eb-80f1-6470021075e4/kss.jpg | https://fereks.ru/files/catalog/6436c3e4-540a-11eb-80f1-6470021075e4/chertezh.pdf | https://fereks.ru/files/catalog/6436c3e4-540a-11eb-80f1-6470021075e4/ies.ies | 0.331 | 220 |  | 50 | 0.96 | 70 | Класс1 | Refond | 11251 | 4000 | 70 | 1 | WA - широкая осевая | -40 .. +50 | У1 | IP66 | литой алюминий с полимерноой покраской | ПММА | консольное Ø48-60 мм | ДхШхВ:560х250х110 | 4.7 | 100000 | 5 | ДхШхВ:620х288х166
Светильник ФЕРЕКС-Победитель 70-740-Ш5 | FLA | 2000000097299 | Дороги категории Б / Уличное освещение | 14350 | https://fereks.ru/files/catalog/2196d428-5597-11eb-80f2-6470021075e4/render.png | https://fereks.ru/files/catalog/2196d428-5597-11eb-80f2-6470021075e4/pasport.pdf | https://fereks.ru/files/catalog/2196d428-5597-11eb-80f2-6470021075e4/kss.jpg | https://fereks.ru/files/catalog/2196d428-5597-11eb-80f2-6470021075e4/chertezh.pdf | https://fereks.ru/files/catalog/2196d428-5597-11eb-80f2-6470021075e4/ies.ies | 0.331 | 220 |  | 50 | 0.96 | 70 | Класс1 | Refond | 10570 | 4000 | 70 | 1 | W5 - широкая боковая | -40 .. +50 | У1 | IP66 | литой алюминий с полимерноой покраской | ПММА | консольное Ø48-60 мм | ДхШхВ:560х250х110 | 4.7 | 100000 | 5 | ДхШхВ:620х288х166
Светильник FLS 02-35-850-WA | FLS | 2000000097312 | Сельские улицы / Уличное освещение | 5700 | https://fereks.ru/files/catalog/84b3625a-562a-11eb-80f2-6470021075e4/render.png | https://fereks.ru/files/catalog/84b3625a-562a-11eb-80f2-6470021075e4/pasport.pdf | https://fereks.ru/files/catalog/84b3625a-562a-11eb-80f2-6470021075e4/kss.jpg |  | https://fereks.ru/files/catalog/84b3625a-562a-11eb-80f2-6470021075e4/ies.ies | 0.166 | 220 | Refond | 50 | 0.96 | 35 | Класс1 | Refond | 5040 | 5000 | 80 | 1 | WA - широкая осевая | -40 .. +50 | У1 | IP66 | литой алюминий с полимерной покраской | ПК | консольный Ø50мм | ДхШхВ:264х220х80 | 1.3 | 100000 | 5 | ДхШхВ:233х287х100
Светильник FBL 07-35-850-D60 | FBL | 2000000062815 | Светильники на поворотном кронштейне / Промышленное освещение | 11700 | https://fereks.ru/files/catalog/149e6e2c-f4a2-11e9-80f3-00155d0a9903/render.png | https://fereks.ru/files/catalog/149e6e2c-f4a2-11e9-80f3-00155d0a9903/pasport.pdf | https://fereks.ru/files/catalog/149e6e2c-f4a2-11e9-80f3-00155d0a9903/kss.jpg | https://fereks.ru/files/catalog/149e6e2c-f4a2-11e9-80f3-00155d0a9903/chertezh.pdf | https://fereks.ru/files/catalog/149e6e2c-f4a2-11e9-80f3-00155d0a9903/ies.ies | 0.166 | 220 |  | 50 | 0.96 | 35 | Класс1 | Nichia | 4637 | 5000 | 80 | 1 | D60 - глубокая 60˚ | -40 .. +50 | У1 | IP66 | экструзионный алюминий | ПММА | поворотный кронштейн | ДхШхВ:362х110х120 | 3.15 | 100000 | 5 | ДхШхВ:438х118х138
Светильник ДСО 01-24-850-Д90 | ДСО | 2000000062839 | Универсальные светильники / Промышленное освещение | 5500 | https://fereks.ru/files/catalog/cb5f4fba-f4a2-11e9-80f3-00155d0a9903/render.png | https://fereks.ru/files/catalog/cb5f4fba-f4a2-11e9-80f3-00155d0a9903/pasport.pdf | https://fereks.ru/files/catalog/cb5f4fba-f4a2-11e9-80f3-00155d0a9903/kss.jpg | https://fereks.ru/files/catalog/cb5f4fba-f4a2-11e9-80f3-00155d0a9903/chertezh.pdf | https://fereks.ru/files/catalog/cb5f4fba-f4a2-11e9-80f3-00155d0a9903/ies.ies | 0.114 | 220 |  | 50 | 0.96 | 24 | Класс1 | Nichia | 2693 | 5000 | 80 | 1 | Д90 - косинусная 90˚ | -40 .. +50 | У2 | IP66 | экструзионный алюминий | ПММА | подвесной | ДхШхВ:600х80х60 | 1.65 | 100000 | 5 | ДхШхВ:670х110х90
Светильник FHB 04-230-850-C120 | FHB | 2000000062853 | Светильники на поворотном кронштейне / Промышленное освещение | 31200 | https://fereks.ru/files/catalog/31abb43f-f4a4-11e9-80f3-00155d0a9903/render.png | https://fereks.ru/files/catalog/31abb43f-f4a4-11e9-80f3-00155d0a9903/pasport.pdf | https://fereks.ru/files/catalog/31abb43f-f4a4-11e9-80f3-00155d0a9903/kss.jpg | https://fereks.ru/files/catalog/31abb43f-f4a4-11e9-80f3-00155d0a9903/chertezh.pdf | https://fereks.ru/files/catalog/31abb43f-f4a4-11e9-80f3-00155d0a9903/ies.ies | 1.089 | 220 |  | 50 | 0.96 | 230 | Класс1 | Nichia | 33563 | 5000 | 80 | 1 | C120 - косинусная 120˚ | -40 .. +50 | У1 | IP66 | литой алюминий с полимерной покраской | ПММА | поворотный кронштейн | ДхШхВ:320х320х220 | 10.05 | 100000 | 5 | ДхШхВ:354х336х234
Светильник ДПП 07-130-850-Ш2 | ДПП | 2000000062914 | Светильники на поворотном кронштейне / Промышленное освещение | 18850 | https://fereks.ru/files/catalog/fa76073d-f4c4-11e9-80f3-00155d0a9903/render.png | https://fereks.ru/files/catalog/fa76073d-f4c4-11e9-80f3-00155d0a9903/pasport.pdf | https://fereks.ru/files/catalog/fa76073d-f4c4-11e9-80f3-00155d0a9903/kss.jpg | https://fereks.ru/files/catalog/fa76073d-f4c4-11e9-80f3-00155d0a9903/chertezh.pdf | https://fereks.ru/files/catalog/fa76073d-f4c4-11e9-80f3-00155d0a9903/ies.ies | 0.616 | 220 |  | 50 | 0.96 | 130 | Класс1 | Nichia | 16317 | 5000 | 80 | 1 | Ш2 - широкая боковая | -40 .. +50 | У1 | IP66 | экструзионный алюминий | ПММА | поворотный кронштейн | ДхШхВ:510х220х100 | 7.8 | 100000 | 5 | ДхШхВ:588х248х228
Светильник FLA 19A-45-740-WL | FLA | 2000000062921 | Дороги категории В / Уличное освещение | 12600 | https://fereks.ru/files/catalog/bca8682b-f4d2-11e9-80f3-00155d0a9903/render.png | https://fereks.ru/files/catalog/bca8682b-f4d2-11e9-80f3-00155d0a9903/pasport.pdf | https://fereks.ru/files/catalog/bca8682b-f4d2-11e9-80f3-00155d0a9903/kss.jpg | https://fereks.ru/files/catalog/bca8682b-f4d2-11e9-80f3-00155d0a9903/chertezh.pdf | https://fereks.ru/files/catalog/bca8682b-f4d2-11e9-80f3-00155d0a9903/ies.ies | 0.213 | 220 |  | 50 | 0.96 | 45 | Класс1 | Nichia | 7016 | 4000 | 70 | 1 | WL - широкая боковая | -40 .. +50 | У1 | IP66 | литой алюминий с полимерноой покраской | ПММА | консольное Ø48 мм | ДхШхВ:400х200х90 | 3.5 | 100000 | 5 | ДхШхВ:416х213х103
Светильник FLA 23A-45-850-WA | FLA | 2000000062983 | Дороги категории В / Уличное освещение | 16650 | https://fereks.ru/files/catalog/cb08aa74-f568-11e9-80f3-00155d0a9903/render.png | https://fereks.ru/files/catalog/cb08aa74-f568-11e9-80f3-00155d0a9903/pasport.pdf | https://fereks.ru/files/catalog/cb08aa74-f568-11e9-80f3-00155d0a9903/kss.jpg | https://fereks.ru/files/catalog/cb08aa74-f568-11e9-80f3-00155d0a9903/chertezh.pdf | https://fereks.ru/files/catalog/cb08aa74-f568-11e9-80f3-00155d0a9903/ies.ies | 0.213 | 220 |  | 50 | 0.96 | 45 | Класс1 | Nichia | 7160 | 5000 | 80 | 1 | WA - широкая осевая | -40 .. +50 | У1 | IP66 | литой алюминий с полимерноой покраской | ПММА | консольное Ø48 мм | ДхШхВ:400х200х90 | 3.5 | 100000 | 5 | ДхШхВ:416х213х103
Светильник FPL 01-12-850 | FPL | 2000000063010 | Универсальные светильники / Промышленное освещение | 5000 | https://fereks.ru/files/catalog/97a285f7-f591-11e9-80f3-00155d0a9903/render.png | https://fereks.ru/files/catalog/97a285f7-f591-11e9-80f3-00155d0a9903/pasport.pdf | https://fereks.ru/files/catalog/97a285f7-f591-11e9-80f3-00155d0a9903/kss.jpg | https://fereks.ru/files/catalog/97a285f7-f591-11e9-80f3-00155d0a9903/chertezh.pdf | https://fereks.ru/files/catalog/97a285f7-f591-11e9-80f3-00155d0a9903/ies.ies | 0.057 | 220 |  | 50 | 0.96 | 12 | Класс1 | Nichia | 1454 | 5000 | 80 | 1 | C110 - косинусная 110˚ | -40 .. +50 | У1 | IP66 | ПК | ПК | поворотный кронштейн | ДхШхВ:465х70х70 | 1.05 | 100000 | 5 | ДхШхВ:678х88х108
Светильник ДСО 01-65-850-Д110 | ДСО | 2000000063058 | Универсальные светильники / Промышленное освещение | 8950 | https://fereks.ru/files/catalog/74cc9716-f61c-11e9-80f3-00155d0a9903/render.png | https://fereks.ru/files/catalog/74cc9716-f61c-11e9-80f3-00155d0a9903/pasport.pdf | https://fereks.ru/files/catalog/74cc9716-f61c-11e9-80f3-00155d0a9903/kss.jpg | https://fereks.ru/files/catalog/74cc9716-f61c-11e9-80f3-00155d0a9903/chertezh.pdf | https://fereks.ru/files/catalog/74cc9716-f61c-11e9-80f3-00155d0a9903/ies.ies | 0.308 | 220 |  | 50 | 0.96 | 65 | Класс1 | Nichia | 7410 | 5000 | 80 | 1 | Д110 - косинусная 110˚ | -40 .. +50 | У2 | IP66 | экструзионный алюминий | ПММА | подвесной | ДхШхВ:1 500х80х60 | 3.1 | 100000 | 5 | ДхШхВ:1 580х110х90
Светильник ДВО 06-56-850-К15 | ДВО | 2000000063119 | Встраиваемые светильники / Коммерческое освещение | 8950 | https://fereks.ru/files/catalog/474074a3-f635-11e9-80f3-00155d0a9903/render.png | https://fereks.ru/files/catalog/474074a3-f635-11e9-80f3-00155d0a9903/pasport.pdf | https://fereks.ru/files/catalog/474074a3-f635-11e9-80f3-00155d0a9903/kss.jpg | https://fereks.ru/files/catalog/474074a3-f635-11e9-80f3-00155d0a9903/chertezh.pdf | https://fereks.ru/files/catalog/474074a3-f635-11e9-80f3-00155d0a9903/ies.ies | 0.265 | 220 |  | 50 | 0.96 | 56 | Класс1 | Nichia | 6653 | 5000 | 80 | 1 | К15 - концентрированная 15˚ | -10 .. +40 | УХЛ3.1 | IP65 | литой алюминий с полимерной покраской | ПММА | встраиваемый | ДхШхВ:230х230х80 | 2.15 | 100000 | 5 | ДхШхВ:257х257х167
Светильник ДСО 01-24-850-Д110 | ДСО | 2000000063140 | Универсальные светильники / Промышленное освещение | 7100 | https://fereks.ru/files/catalog/e11d46da-f655-11e9-80f3-00155d0a9903/render.png | https://fereks.ru/files/catalog/e11d46da-f655-11e9-80f3-00155d0a9903/pasport.pdf | https://fereks.ru/files/catalog/e11d46da-f655-11e9-80f3-00155d0a9903/kss.jpg | https://fereks.ru/files/catalog/e11d46da-f655-11e9-80f3-00155d0a9903/chertezh.pdf | https://fereks.ru/files/catalog/e11d46da-f655-11e9-80f3-00155d0a9903/ies.ies | 0.667 | 36 | 36В | 50 | 0 | 24 | Класс3 | Nichia | 2557 | 5000 | 80 | 1 | Д110 - косинусная 110˚ | -40 .. +50 | У2 | IP66 | экструзионный алюминий | ПММА | подвесной | ДхШхВ:600х80х60 | 1.65 | 100000 | 5 | ДхШхВ:670х110х90
Светильник FDL 01-65-850-C110 | FDL | 2000000097947 | Торговое освещение / Коммерческое освещение | 9750 | https://fereks.ru/files/catalog/df86ef02-5fde-11eb-80f4-6470021075e4/render.png | https://fereks.ru/files/catalog/df86ef02-5fde-11eb-80f4-6470021075e4/pasport.pdf | https://fereks.ru/files/catalog/df86ef02-5fde-11eb-80f4-6470021075e4/kss.jpg | https://fereks.ru/files/catalog/df86ef02-5fde-11eb-80f4-6470021075e4/chertezh.pdf | https://fereks.ru/files/catalog/df86ef02-5fde-11eb-80f4-6470021075e4/ies.ies | 0.308 | 220 | магистраль | 50 | 0.96 | 65 | Класс1 | Nichia | 8347 | 5000 | 80 | 1 | C110 - косинусная 110˚ | -10 .. +40 | УХЛ3.1 | IP54 | экструзионный алюминий с полимерной покраской | ПММА | подвесной | ДхШхВ:1 500х80х65 | 3.6 | 100000 | 5 | ДхШхВ:1 578х108х88
Светильник FLA 20A-140-740-WL | FLA | 2000000098074 | Дороги категории А / Уличное освещение | 23100 | https://fereks.ru/files/catalog/85dc782a-6150-11eb-80f4-6470021075e4/render.png | https://fereks.ru/files/catalog/85dc782a-6150-11eb-80f4-6470021075e4/pasport.pdf | https://fereks.ru/files/catalog/85dc782a-6150-11eb-80f4-6470021075e4/kss.jpg | https://fereks.ru/files/catalog/85dc782a-6150-11eb-80f4-6470021075e4/chertezh.pdf | https://fereks.ru/files/catalog/85dc782a-6150-11eb-80f4-6470021075e4/ies.ies | 0.663 | 220 | съёмный XLG; корпус 10 | 50 | 0.96 | 140 | Класс1 | Nichia | 21748 | 4000 | 70 | 1 | WL - широкая боковая | -40 .. +50 | У1 | IP66 | литой алюминий с полимерноой покраской | ПММА | консольное Ø48-60 мм | ДхШхВ:660х315х125 | 8.1 | 100000 | 5 | ДхШхВ:732х422х272
Светильник FWL 34-45-850-F30 | FWL | 2000000063201 | Архитектурное освещение / Архитектурно-парковое освещение | 11100 | https://fereks.ru/files/catalog/1490898c-f6ec-11e9-80f6-00155d0a9903/render.png | https://fereks.ru/files/catalog/1490898c-f6ec-11e9-80f6-00155d0a9903/pasport.pdf | https://fereks.ru/files/catalog/1490898c-f6ec-11e9-80f6-00155d0a9903/kss.jpg | https://fereks.ru/files/catalog/1490898c-f6ec-11e9-80f6-00155d0a9903/chertezh.pdf | https://fereks.ru/files/catalog/1490898c-f6ec-11e9-80f6-00155d0a9903/ies.ies | 0.213 | 220 |  | 50 | 0.96 | 45 | Класс1 | Nichia | 4790 | 5000 | 80 | 1 | F30 - концентрированная 30˚ | -40 .. +50 | У1 | IP66 | литой алюминий с полимерной покраской | ПММА | поворотный кронштейн | ДхШхВ:1 000х80х60 | 3 | 100000 | 5 | ДхШхВ:1 058х88х73
Светильник ДВУ 27-78-850-Д110 | ДВУ | 2000000063218 | Освещение АЗС / Промышленное освещение | 17050 | https://fereks.ru/files/catalog/abda1c51-f6f6-11e9-80f6-00155d0a9903/render.png | https://fereks.ru/files/catalog/abda1c51-f6f6-11e9-80f6-00155d0a9903/pasport.pdf | https://fereks.ru/files/catalog/abda1c51-f6f6-11e9-80f6-00155d0a9903/kss.jpg | https://fereks.ru/files/catalog/abda1c51-f6f6-11e9-80f6-00155d0a9903/chertezh.pdf | https://fereks.ru/files/catalog/abda1c51-f6f6-11e9-80f6-00155d0a9903/ies.ies | 0.369 | 220 |  | 50 | 0.96 | 78 | Класс1 | Nichia | 9553 | 5000 | 80 | 1 | Д110 - косинусная 110˚ | -40 .. +50 | У2 | IP66 | экструзионный алюминий | ПММА | встраиваемый | ДхШхВ:500х350х105 | 8.7 | 100000 | 5 | ДхШхВ:593х363х118
Светильник FHB 34-600-850-F30 | FHB | 2000000063256 | Светильники на поворотном кронштейне / Промышленное освещение | 92750 | https://fereks.ru/files/catalog/42aa647d-f6fe-11e9-80f6-00155d0a9903/render.png | https://fereks.ru/files/catalog/42aa647d-f6fe-11e9-80f6-00155d0a9903/pasport.pdf | https://fereks.ru/files/catalog/42aa647d-f6fe-11e9-80f6-00155d0a9903/kss.jpg | https://fereks.ru/files/catalog/42aa647d-f6fe-11e9-80f6-00155d0a9903/chertezh.pdf | https://fereks.ru/files/catalog/42aa647d-f6fe-11e9-80f6-00155d0a9903/ies.ies | 2.841 | 220 |  | 50 | 0.96 | 600 | Класс1 | Nichia | 83724 | 5000 | 80 | 1 | F30 - концентрированная 30˚ | -40 .. +50 | У1 | IP66 | литой алюминий с полимерной покраской | ПММА | поворотный кронштейн | ДхШхВ:546х520х340 | 33.2 | 100000 | 5 | ДхШхВ:646х555х192
Светильник FHB 70-200-850-D60 | FHB | 2000000098784 | Подвесные светильники / Промышленное освещение | 29700 | https://fereks.ru/files/catalog/fc0b9c3b-6ac1-11eb-80f6-6470021075e4/render.png | https://fereks.ru/files/catalog/fc0b9c3b-6ac1-11eb-80f6-6470021075e4/pasport.pdf | https://fereks.ru/files/catalog/fc0b9c3b-6ac1-11eb-80f6-6470021075e4/kss.jpg | https://fereks.ru/files/catalog/fc0b9c3b-6ac1-11eb-80f6-6470021075e4/chertezh.pdf | https://fereks.ru/files/catalog/fc0b9c3b-6ac1-11eb-80f6-6470021075e4/ies.ies | 0.947 | 220 | полукорпус; подвес | 50 | 0.96 | 200 | Класс1 | Nichia | 29564 | 5000 | 80 | 1 | D60 - глубокая 60˚ | -40 .. +50 | У1 | IP66 | литой алюминий с полимерной покраской | ПММА | подвесной | ДхШхВ:320х320х162 | 6.5 | 100000 | 5 | ДхШхВ:354х336х234
Светильник ДСО 06-60-850-Д120 | ДСО | 2000000099880 | Универсальные светильники / Промышленное освещение | 12300 | https://fereks.ru/files/catalog/22bb8343-7b49-11eb-80f7-6470021075e4/render.jpeg | https://fereks.ru/files/catalog/22bb8343-7b49-11eb-80f7-6470021075e4/pasport.pdf | https://fereks.ru/files/catalog/22bb8343-7b49-11eb-80f7-6470021075e4/kss.jpg | https://fereks.ru/files/catalog/22bb8343-7b49-11eb-80f7-6470021075e4/chertezh.pdf | https://fereks.ru/files/catalog/22bb8343-7b49-11eb-80f7-6470021075e4/ies.ies | 0.284 | 220 | ПК; Refond; АБ | 50 | 0.96 | 60 | Класс1 | Refond | 8105 | 5000 | 80 | 1 | Д120 - косинусная 120˚ | 0 .. +50 | У2 | IP66 | экструзионный алюминий | ПК | подвесной | ДхШхВ:1 500х80х60 | 3.3 | 100000 | 5 | ДхШхВ:1 580х110х90
Светильник ДПП 07-260-850-Д120 | ДПП | 2000000063454 | Светильники на поворотном кронштейне / Промышленное освещение | 35450 | https://fereks.ru/files/catalog/14fd04a0-f97a-11e9-80f8-00155d0a9903/render.png | https://fereks.ru/files/catalog/14fd04a0-f97a-11e9-80f8-00155d0a9903/pasport.pdf | https://fereks.ru/files/catalog/14fd04a0-f97a-11e9-80f8-00155d0a9903/kss.jpg | https://fereks.ru/files/catalog/14fd04a0-f97a-11e9-80f8-00155d0a9903/chertezh.pdf | https://fereks.ru/files/catalog/14fd04a0-f97a-11e9-80f8-00155d0a9903/ies.ies | 1.231 | 220 |  | 50 | 0.96 | 260 | Класс1 | Nichia | 33775 | 5000 | 80 | 1 | Д120 - косинусная 120˚ | -40 .. +50 | У1 | IP66 | экструзионный алюминий | ПММА | поворотный кронштейн | ДхШхВ:790х220х100 | 14.5 | 100000 | 5 | ДхШхВ:818х248х228
Светильник ДПП 07-137-850-Д120 | ДПП | 2000000063461 | Светильники на поворотном кронштейне / Промышленное освещение | 21700 | https://fereks.ru/files/catalog/e188e400-f97a-11e9-80f8-00155d0a9903/render.png | https://fereks.ru/files/catalog/e188e400-f97a-11e9-80f8-00155d0a9903/pasport.pdf | https://fereks.ru/files/catalog/e188e400-f97a-11e9-80f8-00155d0a9903/kss.jpg | https://fereks.ru/files/catalog/e188e400-f97a-11e9-80f8-00155d0a9903/chertezh.pdf | https://fereks.ru/files/catalog/e188e400-f97a-11e9-80f8-00155d0a9903/ies.ies | 0.649 | 220 |  | 50 | 0.96 | 137 | Класс1 | Nichia | 19728 | 5000 | 80 | 1 | Д120 - косинусная 120˚ | -40 .. +50 | У1 | IP66 | экструзионный алюминий | ПММА | поворотный кронштейн | ДхШхВ:575х220х100 | 8.8 | 100000 | 5 | ДхШхВ:588х248х228
Светильник ДПП 07-156-850-Г60 | ДПП | 2000000063591 | Светильники на поворотном кронштейне / Промышленное освещение | 21300 | https://fereks.ru/files/catalog/86832890-fa49-11e9-80f8-00155d0a9903/render.png | https://fereks.ru/files/catalog/86832890-fa49-11e9-80f8-00155d0a9903/pasport.pdf | https://fereks.ru/files/catalog/86832890-fa49-11e9-80f8-00155d0a9903/kss.jpg | https://fereks.ru/files/catalog/86832890-fa49-11e9-80f8-00155d0a9903/chertezh.pdf | https://fereks.ru/files/catalog/86832890-fa49-11e9-80f8-00155d0a9903/ies.ies | 0.739 | 220 |  | 50 | 0.96 | 156 | Класс1 | Nichia | 19743 | 5000 | 80 | 1 | Г60 - глубокая 60˚ | -40 .. +50 | У1 | IP66 | экструзионный алюминий | ПММА | поворотный кронштейн | ДхШхВ:550х220х100 | 8.4 | 100000 | 5 | ДхШхВ:688х248х228
Светильник ДПП 07-85-850-Г60 | ДПП | 2000000063607 | Светильники на поворотном кронштейне / Промышленное освещение | 16200 | https://fereks.ru/files/catalog/0c36b38c-fa4a-11e9-80f8-00155d0a9903/render.png | https://fereks.ru/files/catalog/0c36b38c-fa4a-11e9-80f8-00155d0a9903/pasport.pdf | https://fereks.ru/files/catalog/0c36b38c-fa4a-11e9-80f8-00155d0a9903/kss.jpg | https://fereks.ru/files/catalog/0c36b38c-fa4a-11e9-80f8-00155d0a9903/chertezh.pdf | https://fereks.ru/files/catalog/0c36b38c-fa4a-11e9-80f8-00155d0a9903/ies.ies | 0.402 | 220 |  | 50 | 0.96 | 85 | Класс1 | Nichia | 11900 | 5000 | 80 | 1 | Г60 - глубокая 60˚ | -40 .. +50 | У1 | IP66 | экструзионный алюминий | ПММА | поворотный кронштейн | ДхШхВ:430х220х100 | 6.8 | 100000 | 5 | ДхШхВ:458х248х228
Светильник FDL 01-45-850-C110 | FDL | 2000000063652 | Торговое освещение / Коммерческое освещение | 8100 | https://fereks.ru/files/catalog/6950115f-fad5-11e9-80f8-00155d0a9903/render.png | https://fereks.ru/files/catalog/6950115f-fad5-11e9-80f8-00155d0a9903/pasport.pdf | https://fereks.ru/files/catalog/6950115f-fad5-11e9-80f8-00155d0a9903/kss.jpg | https://fereks.ru/files/catalog/6950115f-fad5-11e9-80f8-00155d0a9903/chertezh.pdf | https://fereks.ru/files/catalog/6950115f-fad5-11e9-80f8-00155d0a9903/ies.ies | 0.213 | 220 |  | 50 | 0.96 | 45 | Класс1 | Nichia | 5803 | 5000 | 80 | 1 | C110 - косинусная 110˚ | -10 .. +40 | УХЛ3.1 | IP40 | экструзионный алюминий с полимерной покраской | ПММА | подвесной | ДхШхВ:1 200х80х65 | 3.1 | 100000 | 5 | ДхШхВ:1 278х108х88
Светильник FHB 19-920-850-F30 | FHB | 2000000063713 | Светильники на поворотном кронштейне / Промышленное освещение | 137500 | https://fereks.ru/files/catalog/87839051-fad8-11e9-80f8-00155d0a9903/render.png | https://fereks.ru/files/catalog/87839051-fad8-11e9-80f8-00155d0a9903/pasport.pdf | https://fereks.ru/files/catalog/87839051-fad8-11e9-80f8-00155d0a9903/kss.jpg | https://fereks.ru/files/catalog/87839051-fad8-11e9-80f8-00155d0a9903/chertezh.pdf | https://fereks.ru/files/catalog/87839051-fad8-11e9-80f8-00155d0a9903/ies.ies | 4.356 | 220 |  | 50 | 0.96 | 920 | Класс1 | Nichia | 129669 | 5000 | 80 | 1 | F30 - концентрированная 30˚ | -40 .. +50 | У1 | IP66 | литой алюминий с полимерной покраской | ПММА | поворотный кронштейн | ДхШхВ:1 000х710х430 | 63.1 | 100000 | 5 | ДхШхВ:900х690х260
Светильник ДПП 07-68-850-К15 | ДПП | 2000000063720 | Светильники на поворотном кронштейне / Промышленное освещение | 15400 | https://fereks.ru/files/catalog/87839052-fad8-11e9-80f8-00155d0a9903/render.png | https://fereks.ru/files/catalog/87839052-fad8-11e9-80f8-00155d0a9903/pasport.pdf | https://fereks.ru/files/catalog/87839052-fad8-11e9-80f8-00155d0a9903/kss.jpg | https://fereks.ru/files/catalog/87839052-fad8-11e9-80f8-00155d0a9903/chertezh.pdf | https://fereks.ru/files/catalog/87839052-fad8-11e9-80f8-00155d0a9903/ies.ies | 0.322 | 220 |  | 50 | 0.96 | 68 | Класс1 | Nichia | 9316 | 5000 | 80 | 1 | К15 - концентрированная 15˚ | -40 .. +50 | У1 | IP66 | экструзионный алюминий | ПММА | поворотный кронштейн | ДхШхВ:430х220х100 | 6.8 | 100000 | 5 | ДхШхВ:458х248х228
Светильник ДПП 07-68-850-К30 | ДПП | 2000000063737 | Светильники на поворотном кронштейне / Промышленное освещение | 15400 | https://fereks.ru/files/catalog/c46038a6-fad8-11e9-80f8-00155d0a9903/render.png | https://fereks.ru/files/catalog/c46038a6-fad8-11e9-80f8-00155d0a9903/pasport.pdf | https://fereks.ru/files/catalog/c46038a6-fad8-11e9-80f8-00155d0a9903/kss.jpg | https://fereks.ru/files/catalog/c46038a6-fad8-11e9-80f8-00155d0a9903/chertezh.pdf | https://fereks.ru/files/catalog/c46038a6-fad8-11e9-80f8-00155d0a9903/ies.ies | 0.322 | 220 |  | 50 | 0.96 | 68 | Класс1 | Nichia | 9452 | 5000 | 80 | 1 | К30 - концентрированная 30˚ | -40 .. +50 | У1 | IP66 | экструзионный алюминий | ПММА | поворотный кронштейн | ДхШхВ:430х220х100 | 6.8 | 100000 | 5 | ДхШхВ:458х248х228
Светильник ДПП 07-260-850-Г60 | ДПП | 2000000063867 | Светильники на поворотном кронштейне / Промышленное освещение | 35450 | https://fereks.ru/files/catalog/c1214ef5-fbd4-11e9-80f8-00155d0a9903/render.png | https://fereks.ru/files/catalog/c1214ef5-fbd4-11e9-80f8-00155d0a9903/pasport.pdf | https://fereks.ru/files/catalog/c1214ef5-fbd4-11e9-80f8-00155d0a9903/kss.jpg | https://fereks.ru/files/catalog/c1214ef5-fbd4-11e9-80f8-00155d0a9903/chertezh.pdf | https://fereks.ru/files/catalog/c1214ef5-fbd4-11e9-80f8-00155d0a9903/ies.ies | 1.231 | 220 |  | 50 | 0.96 | 260 | Класс1 | Nichia | 32905 | 5000 | 80 | 1 | Г60 - глубокая 60˚ | -40 .. +50 | У1 | IP66 | экструзионный алюминий | ПММА | поворотный кронштейн | ДхШхВ:790х220х100 | 14.5 | 100000 | 5 | ДхШхВ:818х248х228
Светильник ДПП 17-85-850-Г60 | ДПП | 2000000063959 | Светильники на поворотном кронштейне / Промышленное освещение | 16200 | https://fereks.ru/files/catalog/3601e8a2-fc6a-11e9-80f8-00155d0a9903/render.png | https://fereks.ru/files/catalog/3601e8a2-fc6a-11e9-80f8-00155d0a9903/pasport.pdf | https://fereks.ru/files/catalog/3601e8a2-fc6a-11e9-80f8-00155d0a9903/kss.jpg | https://fereks.ru/files/catalog/3601e8a2-fc6a-11e9-80f8-00155d0a9903/chertezh.pdf | https://fereks.ru/files/catalog/3601e8a2-fc6a-11e9-80f8-00155d0a9903/ies.ies | 0.402 | 220 |  | 50 | 0.96 | 85 | Класс1 | Nichia | 11900 | 5000 | 80 | 1 | Г60 - глубокая 60˚ | -40 .. +50 | У1 | IP66 | экструзионный алюминий | ПММА | поворотный кронштейн | ДхШхВ:430х220х100 | 6.8 | 100000 | 5 | ДхШхВ:458х248х228
Светильник ДСБ 01-33-850 | ДСБ | 2000000064031 | Торговое освещение / Коммерческое освещение | 5500 | https://fereks.ru/files/catalog/e142b696-fc73-11e9-80f8-00155d0a9903/render.png | https://fereks.ru/files/catalog/e142b696-fc73-11e9-80f8-00155d0a9903/pasport.pdf | https://fereks.ru/files/catalog/e142b696-fc73-11e9-80f8-00155d0a9903/kss.jpg | https://fereks.ru/files/catalog/e142b696-fc73-11e9-80f8-00155d0a9903/chertezh.pdf | https://fereks.ru/files/catalog/e142b696-fc73-11e9-80f8-00155d0a9903/ies.ies | 0.156 | 220 |  | 50 | 0.96 | 33 | Класс1 | Nichia | 4831 | 5000 | 80 | 1 | Д110 - косинусная 110˚ | -10 .. +40 | УХЛ3.1 | IP40 | экструзионный алюминий | ПК | поворотный кронштейн | ДхШхВ:1 170х50х50 | 1.6 | 100000 | 5 | ДхШхВ:1 278х88х108
Светильник ДПП 17-130-850-К30 | ДПП | 2000000064192 | Светильники на поворотном кронштейне / Промышленное освещение | 18850 | https://fereks.ru/files/catalog/a1dfa696-ffaa-11e9-80f8-00155d0a9903/render.png | https://fereks.ru/files/catalog/a1dfa696-ffaa-11e9-80f8-00155d0a9903/pasport.pdf | https://fereks.ru/files/catalog/a1dfa696-ffaa-11e9-80f8-00155d0a9903/kss.jpg | https://fereks.ru/files/catalog/a1dfa696-ffaa-11e9-80f8-00155d0a9903/chertezh.pdf | https://fereks.ru/files/catalog/a1dfa696-ffaa-11e9-80f8-00155d0a9903/ies.ies | 0.616 | 220 |  | 50 | 0.96 | 130 | Класс1 | Nichia | 16835 | 5000 | 80 | 1 | К30 - концентрированная 30˚ | -40 .. +50 | У1 | IP66 | экструзионный алюминий | ПММА | поворотный кронштейн | ДхШхВ:510х220х100 | 7.8 | 100000 | 5 | ДхШхВ:588х248х228
Светильник ДСБ 01-28-850 | ДСБ | 2000000064277 | Торговое освещение / Коммерческое освещение | 5850 | https://fereks.ru/files/catalog/cd57e82f-006f-11ea-80f8-00155d0a9903/render.png | https://fereks.ru/files/catalog/cd57e82f-006f-11ea-80f8-00155d0a9903/pasport.pdf | https://fereks.ru/files/catalog/cd57e82f-006f-11ea-80f8-00155d0a9903/kss.jpg | https://fereks.ru/files/catalog/cd57e82f-006f-11ea-80f8-00155d0a9903/chertezh.pdf | https://fereks.ru/files/catalog/cd57e82f-006f-11ea-80f8-00155d0a9903/ies.ies | 0.133 | 220 |  | 50 | 0.96 | 28 | Класс1 | Nichia | 3621 | 5000 | 80 | 1 | Д110 - косинусная 110˚ | -10 .. +40 | УХЛ3.1 | IP40 | экструзионный алюминий | ПК | поворотный кронштейн | ДхШхВ:1 166х50х50 | 1.6 | 100000 | 5 | ДхШхВ:1 278х88х108
Светильник FLA 23A-45-740-W5 | FLA | 2000000100111 | Дороги категории В / Уличное освещение | 16650 | https://fereks.ru/files/catalog/a4ab38d6-815f-11eb-80f8-6470021075e4/render.png | https://fereks.ru/files/catalog/a4ab38d6-815f-11eb-80f8-6470021075e4/pasport.pdf | https://fereks.ru/files/catalog/a4ab38d6-815f-11eb-80f8-6470021075e4/kss.jpg | https://fereks.ru/files/catalog/a4ab38d6-815f-11eb-80f8-6470021075e4/chertezh.pdf | https://fereks.ru/files/catalog/a4ab38d6-815f-11eb-80f8-6470021075e4/ies.ies | 0.213 | 220 | 16 Led; XLG | 50 | 0.96 | 45 | Класс1 | Nichia | 7651 | 4000 | 70 | 1 | W5 - широкая боковая | -40 .. +50 | У1 | IP66 | литой алюминий с полимерноой покраской | ПММА | консольное Ø48 мм | ДхШхВ:400х200х90 | 3.5 | 100000 | 5 | ДхШхВ:416х213х103
Светильник ССК 26-3600-850-Д120 | ССК | 2000000100197 | Универсальные светильники / Промышленное освещение | 5900 | https://fereks.ru/files/catalog/7aae0106-8253-11eb-80f8-6470021075e4/render.png | https://fereks.ru/files/catalog/7aae0106-8253-11eb-80f8-6470021075e4/pasport.pdf | https://fereks.ru/files/catalog/7aae0106-8253-11eb-80f8-6470021075e4/kss.jpg | https://fereks.ru/files/catalog/7aae0106-8253-11eb-80f8-6470021075e4/chertezh.pdf | https://fereks.ru/files/catalog/7aae0106-8253-11eb-80f8-6470021075e4/ies.ies | 0.123 | 220 |  | 50 | 0.96 | 26 | Класс1 | Nichia | 3600 | 5000 | 80 | 1 | Д120 - косинусная 120˚ | -10 .. +40 | УХЛ3.1 | IP65 | пластик | пк | накладной | ДхШхВ:1 250х83х105 | 3.18 | 100000 | 5 | ДхШхВ:1 303х143х168
Светильник ССК 35-5300-850-Д120 | ССК | 2000000100296 | Универсальные светильники / Промышленное освещение | 5100 | https://fereks.ru/files/catalog/18b91f25-8312-11eb-80f9-6470021075e4/render.png | https://fereks.ru/files/catalog/18b91f25-8312-11eb-80f9-6470021075e4/pasport.pdf | https://fereks.ru/files/catalog/18b91f25-8312-11eb-80f9-6470021075e4/kss.jpg | https://fereks.ru/files/catalog/18b91f25-8312-11eb-80f9-6470021075e4/chertezh.pdf | https://fereks.ru/files/catalog/18b91f25-8312-11eb-80f9-6470021075e4/ies.jpg | 0.166 | 220 |  | 50 | 0.96 | 35 | Класс1 | Nichia | 5300 | 5000 | 80 | 1 | Д120 - косинусная 120˚ | -10 .. +40 | УХЛ3.1 | IP65 | пластик | пк | накладной | ДхШхВ:1 250х83х105 | 3.18 | 100000 | 5 | ДхШхВ:1 303х143х168
Светильник ССК 35-4600-850-Д110 | ССК | 2000000100401 | Универсальные светильники / Промышленное освещение | 9250 | https://fereks.ru/files/catalog/ba88c405-86e9-11eb-80fa-6470021075e4/render.png | https://fereks.ru/files/catalog/ba88c405-86e9-11eb-80fa-6470021075e4/pasport.pdf | https://fereks.ru/files/catalog/ba88c405-86e9-11eb-80fa-6470021075e4/kss.jpg | https://fereks.ru/files/catalog/ba88c405-86e9-11eb-80fa-6470021075e4/chertezh.pdf | https://fereks.ru/files/catalog/ba88c405-86e9-11eb-80fa-6470021075e4/ies.ies | 0.166 | 220 | АБ | 50 | 0.96 | 35 | Класс1 | Nichia | 4661 | 5000 | 80 | 1 | Д110 - косинусная 110˚ | -10 .. +40 | УХЛ3.1 | IP65 | пластик | пк | накладной | ДхШхВ:1 250х83х105 | 3.38 | 100000 | 5 | ДхШхВ:1 303х143х168
Светильник ДКУ 07-85-740-Ш2 | ДКУ | 2000000064383 | Дороги категории Б / Уличное освещение | 16000 | https://fereks.ru/files/catalog/d7f96834-0136-11ea-80fb-00155d0a9903/render.png | https://fereks.ru/files/catalog/d7f96834-0136-11ea-80fb-00155d0a9903/pasport.pdf | https://fereks.ru/files/catalog/d7f96834-0136-11ea-80fb-00155d0a9903/kss.jpg | https://fereks.ru/files/catalog/d7f96834-0136-11ea-80fb-00155d0a9903/chertezh.pdf | https://fereks.ru/files/catalog/d7f96834-0136-11ea-80fb-00155d0a9903/ies.ies | 0.402 | 220 |  | 50 | 0.96 | 85 | Класс1 | Nichia | 12790 | 4000 | 70 | 1 | Ш2 - широкая боковая | -40 .. +50 | У1 | IP66 | экструзионный алюминий | ПММА | консольное Ø48 мм | ДхШхВ:430х220х95 | 6.22 | 100000 | 5 | ДхШхВ:458х248х118
Светильник FHB 70-200-850-C120 | FHB | 2000000100838 | Подвесные светильники / Промышленное освещение | 29700 | https://fereks.ru/files/catalog/c287d5ed-8d2a-11eb-80fb-6470021075e4/render.png | https://fereks.ru/files/catalog/c287d5ed-8d2a-11eb-80fb-6470021075e4/pasport.pdf | https://fereks.ru/files/catalog/c287d5ed-8d2a-11eb-80fb-6470021075e4/kss.jpg | https://fereks.ru/files/catalog/c287d5ed-8d2a-11eb-80fb-6470021075e4/chertezh.pdf | https://fereks.ru/files/catalog/c287d5ed-8d2a-11eb-80fb-6470021075e4/ies.ies | 0.947 | 220 | полукорпус; подвес | 50 | 0.96 | 200 | Класс1 | Nichia | 30200 | 5000 | 80 | 1 | C120 - косинусная 120˚ | -40 .. +50 | У1 | IP66 | литой алюминий с полимерной покраской | ПММА | подвесной | ДхШхВ:320х320х162 | 6.5 | 100000 | 5 | ДхШхВ:354х336х234
Светильник ДСО 06-60-850-Д90 | ДСО | 2000000101934 | Универсальные светильники / Промышленное освещение | 12300 | https://fereks.ru/files/catalog/246824d0-9900-11eb-80fe-6470021075e4/render.png | https://fereks.ru/files/catalog/246824d0-9900-11eb-80fe-6470021075e4/pasport.pdf | https://fereks.ru/files/catalog/246824d0-9900-11eb-80fe-6470021075e4/kss.jpg | https://fereks.ru/files/catalog/246824d0-9900-11eb-80fe-6470021075e4/chertezh.pdf | https://fereks.ru/files/catalog/246824d0-9900-11eb-80fe-6470021075e4/ies.ies | 0.284 | 220 | Refond; АБ | 50 | 0.96 | 60 | Класс1 | Refond | 7844 | 5000 | 80 | 1 | Д90 - косинусная 90˚ | 0 .. +50 | У2 | IP66 | экструзионный алюминий | ПММА | подвесной | ДхШхВ:1 500х80х60 | 3.3 | 100000 | 5 | ДхШхВ:1 580х110х90
Светильник FHB-Light 201-150-740-C120 | FHB | 2000000103334 | Подвесные светильники / Промышленное освещение | 17650 | https://fereks.ru/files/catalog/103474d4-b323-11eb-8101-6470021075e4/render.png | https://fereks.ru/files/catalog/103474d4-b323-11eb-8101-6470021075e4/pasport.pdf | https://fereks.ru/files/catalog/103474d4-b323-11eb-8101-6470021075e4/kss.jpg | https://fereks.ru/files/catalog/103474d4-b323-11eb-8101-6470021075e4/chertezh.pdf | https://fereks.ru/files/catalog/103474d4-b323-11eb-8101-6470021075e4/ies.ies | 0.71 | 220 | подвес; корпус 125; Xi | 50 | 0.96 | 150 | Класс1 | Refond | 24751 | 4000 | 70 | 1 | C120 - косинусная 120˚ | -40 .. +50 | У1 | IP65 | литой алюминий с полимерной покраской | нет | подвесной | ДхШхВ:265х265х200 | 6.2 | 100000 | 5 | ДхШхВ:282х282х227
Светильник FHB-Light 101-100-740-C120 | FHB | 2000000103341 | Подвесные светильники / Промышленное освещение | 13400 | https://fereks.ru/files/catalog/4e630070-b326-11eb-8101-6470021075e4/render.png | https://fereks.ru/files/catalog/4e630070-b326-11eb-8101-6470021075e4/pasport.pdf | https://fereks.ru/files/catalog/4e630070-b326-11eb-8101-6470021075e4/kss.jpg | https://fereks.ru/files/catalog/4e630070-b326-11eb-8101-6470021075e4/chertezh.pdf | https://fereks.ru/files/catalog/4e630070-b326-11eb-8101-6470021075e4/ies.ies | 0.473 | 220 | подвес; корпус 90; HBG | 50 | 0.96 | 100 | Класс1 | Refond | 17000 | 4000 | 70 | 1 | C120 - косинусная 120˚ | -40 .. +50 | У1 | IP66 | литой алюминий с полимерной покраской | нет | подвесной | ДхШхВ:210х210х155 | 4.1 | 100000 | 5 | ДхШхВ:257х257х167
Светильник ДСО 06-45-850-25x100 | ДСО | 2000000103402 | Универсальные светильники / Промышленное освещение | 8250 | https://fereks.ru/files/catalog/3f708efc-b49e-11eb-8101-6470021075e4/render.png | https://fereks.ru/files/catalog/3f708efc-b49e-11eb-8101-6470021075e4/pasport.pdf | https://fereks.ru/files/catalog/3f708efc-b49e-11eb-8101-6470021075e4/kss.jpg | https://fereks.ru/files/catalog/3f708efc-b49e-11eb-8101-6470021075e4/chertezh.pdf | https://fereks.ru/files/catalog/3f708efc-b49e-11eb-8101-6470021075e4/ies.ies | 0.213 | 220 | Refond | 50 | 0.96 | 45 | Класс1 | Refond | 5883 | 5000 | 80 | 1 | 25х100 | -40 .. +50 | У2 | IP66 | экструзионный алюминий | ПММА | подвесной | ДхШхВ:1 200х80х60 | 2.6 | 100000 | 5 | ДхШхВ:1 280х110х90
Светильник ДПП 17-85-850-Д120 | ДПП | 2000000064581 | Светильники на поворотном кронштейне / Промышленное освещение | 16200 | https://fereks.ru/files/catalog/0868d23f-044e-11ea-8105-00155d0a9903/render.png | https://fereks.ru/files/catalog/0868d23f-044e-11ea-8105-00155d0a9903/pasport.pdf | https://fereks.ru/files/catalog/0868d23f-044e-11ea-8105-00155d0a9903/kss.jpg | https://fereks.ru/files/catalog/0868d23f-044e-11ea-8105-00155d0a9903/chertezh.pdf | https://fereks.ru/files/catalog/0868d23f-044e-11ea-8105-00155d0a9903/ies.ies | 0.402 | 220 |  | 50 | 0.96 | 85 | Класс1 | Nichia | 12241 | 5000 | 80 | 1 | Д120 - косинусная 120˚ | -40 .. +50 | У1 | IP66 | экструзионный алюминий | ПММА | поворотный кронштейн | ДхШхВ:430х220х100 | 6.8 | 100000 | 5 | ДхШхВ:458х248х228
Светильник ДКУ 07-130-740-Ш3 | ДКУ | 2000000064611 | Дороги категории А / Уличное освещение | 18650 | https://fereks.ru/files/catalog/517e7602-044f-11ea-8105-00155d0a9903/render.png | https://fereks.ru/files/catalog/517e7602-044f-11ea-8105-00155d0a9903/pasport.pdf | https://fereks.ru/files/catalog/517e7602-044f-11ea-8105-00155d0a9903/kss.jpg | https://fereks.ru/files/catalog/517e7602-044f-11ea-8105-00155d0a9903/chertezh.pdf | https://fereks.ru/files/catalog/517e7602-044f-11ea-8105-00155d0a9903/ies.ies | 0.616 | 220 |  | 50 | 0.96 | 130 | Класс1 | Nichia | 17160 | 4000 | 70 | 1 | Ш3 - широкая осевая | -40 .. +50 | У1 | IP66 | экструзионный алюминий | ПММА | консольное Ø48 мм | ДхШхВ:510х220х95 | 7.26 | 100000 | 5 | ДхШхВ:538х248х118
Светильник ATR 07A-150-740-WL | ATR | 2000000104959 | Дороги категории А / Уличное освещение | 27350 | https://fereks.ru/files/catalog/f051b8a8-c38e-11eb-8105-6470021075e4/render.png | https://fereks.ru/files/catalog/f051b8a8-c38e-11eb-8105-6470021075e4/pasport.pdf | https://fereks.ru/files/catalog/f051b8a8-c38e-11eb-8105-6470021075e4/kss.jpg | https://fereks.ru/files/catalog/f051b8a8-c38e-11eb-8105-6470021075e4/chertezh.pdf | https://fereks.ru/files/catalog/f051b8a8-c38e-11eb-8105-6470021075e4/ies.ies | 0.71 | 220 |  | 50 | 0.96 | 150 | Класс1 | Nichia | 23513 | 4000 | 70 | 1 | WL - широкая боковая | -40 .. +50 | У1 | IP66 | литой алюминий с полимерной покраской | ПММА | консольное Ø48 мм | ДхШхВ:600х270х95 | 7.6 | 100000 | 5 | ДхШхВ:620х288х166
Светильник AMG 15A-90-850-WA | AMG | 2000000105086 | Дороги категории Б / Уличное освещение | 24950 | https://fereks.ru/files/catalog/0bcc6dad-c3a4-11eb-8105-6470021075e4/render.png | https://fereks.ru/files/catalog/0bcc6dad-c3a4-11eb-8105-6470021075e4/pasport.pdf | https://fereks.ru/files/catalog/0bcc6dad-c3a4-11eb-8105-6470021075e4/kss.jpg | https://fereks.ru/files/catalog/0bcc6dad-c3a4-11eb-8105-6470021075e4/chertezh.pdf | https://fereks.ru/files/catalog/0bcc6dad-c3a4-11eb-8105-6470021075e4/ies.ies | 0.426 | 220 | кронштейн 48мм | 50 | 0.96 | 90 | Класс1 | Nichia | 13300 | 5000 | 80 | 1 | WA - широкая осевая | -40 .. +50 | У1 | IP66 | литой алюминий с полимерноой покраской | ПММА | консольное Ø48мм | ДхШхВ:703х275х155 | 9.2 | 100000 | 5 | ДхШхВ:727х302х187
Светильник AMG 15A-90-850-WL | AMG | 2000000105093 | Дороги категории Б / Уличное освещение | 24950 | https://fereks.ru/files/catalog/6c687e0e-c3a4-11eb-8105-6470021075e4/render.png | https://fereks.ru/files/catalog/6c687e0e-c3a4-11eb-8105-6470021075e4/pasport.pdf | https://fereks.ru/files/catalog/6c687e0e-c3a4-11eb-8105-6470021075e4/kss.jpg | https://fereks.ru/files/catalog/6c687e0e-c3a4-11eb-8105-6470021075e4/chertezh.pdf | https://fereks.ru/files/catalog/6c687e0e-c3a4-11eb-8105-6470021075e4/ies.ies | 0.426 | 220 | кронштейн 48мм | 50 | 0.96 | 90 | Класс1 | Nichia | 13300 | 5000 | 80 | 1 | WL - широкая боковая | -40 .. +50 | У1 | IP66 | литой алюминий с полимерной покраской | ПММА | консольное Ø48мм | ДхШхВ:703х275х155 | 9.2 | 100000 | 5 | ДхШхВ:727х302х187
Светильник AMG 04A-140-850-WL | AMG | 2000000105147 | Дороги категории А / Уличное освещение | 42950 | https://fereks.ru/files/catalog/61d84b8e-c437-11eb-8105-6470021075e4/render.png | https://fereks.ru/files/catalog/61d84b8e-c437-11eb-8105-6470021075e4/pasport.pdf | https://fereks.ru/files/catalog/61d84b8e-c437-11eb-8105-6470021075e4/kss.jpg | https://fereks.ru/files/catalog/61d84b8e-c437-11eb-8105-6470021075e4/chertezh.pdf | https://fereks.ru/files/catalog/61d84b8e-c437-11eb-8105-6470021075e4/ies.ies | 0.663 | 220 | кронштейн 48мм | 50 | 0.96 | 140 | Класс1 | Nichia | 21704 | 5000 | 80 | 1 | WL - широкая боковая | -40 .. +50 | У1 | IP66 | литой алюминий с полимерной покраской | ПММА | консольное Ø48мм | ДхШхВ:910х365х165 | 13.5 | 100000 | 5 | ДхШхВ:928х382х174
Светильник AMG 04A-180-850-WL | AMG | 2000000105178 | Дороги категории А / Уличное освещение | 43350 | https://fereks.ru/files/catalog/4719d3d5-c441-11eb-8105-6470021075e4/render.png | https://fereks.ru/files/catalog/4719d3d5-c441-11eb-8105-6470021075e4/pasport.pdf | https://fereks.ru/files/catalog/4719d3d5-c441-11eb-8105-6470021075e4/kss.jpg | https://fereks.ru/files/catalog/4719d3d5-c441-11eb-8105-6470021075e4/chertezh.pdf | https://fereks.ru/files/catalog/4719d3d5-c441-11eb-8105-6470021075e4/ies.ies | 0.852 | 220 | кронштейн 48мм | 50 | 0.96 | 180 | Класс1 | Nichia | 25406 | 5000 | 80 | 1 | WL - широкая боковая | -40 .. +50 | У1 | IP66 | литой алюминий с полимерной покраской | ПММА | консольное Ø48мм | ДхШхВ:910х365х165 | 13.5 | 100000 | 5 | ДхШхВ:928х382х174
Светильник AMG 04А-220-740-WA | AMG | 2000000105284 | Дороги категории А / Уличное освещение | 44350 | https://fereks.ru/files/catalog/b8128237-c45c-11eb-8105-6470021075e4/render.png | https://fereks.ru/files/catalog/b8128237-c45c-11eb-8105-6470021075e4/pasport.pdf | https://fereks.ru/files/catalog/b8128237-c45c-11eb-8105-6470021075e4/kss.jpg | https://fereks.ru/files/catalog/b8128237-c45c-11eb-8105-6470021075e4/chertezh.pdf | https://fereks.ru/files/catalog/b8128237-c45c-11eb-8105-6470021075e4/ies.ies | 1.042 | 220 | кронштейн 48мм | 50 | 0.96 | 220 | Класс1 | Nichia | 33000 | 4000 | 70 | 1 | WA - широкая осевая | -40 .. +50 | У1 | IP66 | литой алюминий с полимерной покраской | ПММА | консольное Ø48мм | ДхШхВ:910х365х165 | 13.5 | 100000 | 5 | ДхШхВ:928х382х174
Светильник ДСО 01-33-850-Д120 | ДСО | 2000000064659 | Универсальные светильники / Промышленное освещение | 7500 | https://fereks.ru/files/catalog/a012954d-050c-11ea-8106-00155d0a9903/render.png | https://fereks.ru/files/catalog/a012954d-050c-11ea-8106-00155d0a9903/pasport.pdf | https://fereks.ru/files/catalog/a012954d-050c-11ea-8106-00155d0a9903/kss.jpg | https://fereks.ru/files/catalog/a012954d-050c-11ea-8106-00155d0a9903/chertezh.pdf | https://fereks.ru/files/catalog/a012954d-050c-11ea-8106-00155d0a9903/ies.ies | 0.156 | 220 | ПММА | 50 | 0.96 | 33 | Класс1 | Nichia | 4257 | 5000 | 80 | 1 | Д120 - косинусная 120˚ | -40 .. +50 | У2 | IP66 | экструзионный алюминий | ПММА | подвесной | ДхШхВ:900х80х60 | 2 | 100000 | 5 | ДхШхВ:970х110х90
Светильник ДПП 07-170-850-Д120 | ДПП | 2000000064666 | Светильники на поворотном кронштейне / Промышленное освещение | 25950 | https://fereks.ru/files/catalog/bc254158-050c-11ea-8106-00155d0a9903/render.png | https://fereks.ru/files/catalog/bc254158-050c-11ea-8106-00155d0a9903/pasport.pdf | https://fereks.ru/files/catalog/bc254158-050c-11ea-8106-00155d0a9903/kss.jpg | https://fereks.ru/files/catalog/bc254158-050c-11ea-8106-00155d0a9903/chertezh.pdf | https://fereks.ru/files/catalog/bc254158-050c-11ea-8106-00155d0a9903/ies.ies | 0.805 | 220 |  | 50 | 0.96 | 170 | Класс1 | Nichia | 24400 | 5000 | 80 | 1 | Д120 - косинусная 120˚ | -40 .. +50 | У1 | IP66 | экструзионный алюминий | ПММА | поворотный кронштейн | ДхШхВ:675х220х100 | 12.4 | 100000 | 5 | ДхШхВ:688х248х228
Светильник FHB 01-150-850-F15 | FHB | 2000000064673 | Подвесные светильники / Промышленное освещение | 21700 | https://fereks.ru/files/catalog/223c7d49-050d-11ea-8106-00155d0a9903/render.png | https://fereks.ru/files/catalog/223c7d49-050d-11ea-8106-00155d0a9903/pasport.pdf | https://fereks.ru/files/catalog/223c7d49-050d-11ea-8106-00155d0a9903/kss.jpg | https://fereks.ru/files/catalog/223c7d49-050d-11ea-8106-00155d0a9903/chertezh.pdf | https://fereks.ru/files/catalog/223c7d49-050d-11ea-8106-00155d0a9903/ies.ies | 0.71 | 220 |  | 50 | 0.96 | 150 | Класс1 | Nichia | 20950 | 5000 | 80 | 1 | F15 - концентрированная 15˚ | -40 .. +50 | У1 | IP66 | литой алюминий с полимерной покраской | ПММА | подвесной | ДхШхВ:265х265х200 | 5.6 | 100000 | 5 | ДхШхВ:282х282х227
Светильник FLA 07A-150-850-WL | FLA | 2000000065045 | Дороги категории А / Уличное освещение | 0 | https://fereks.ru/files/catalog/18f0b007-0615-11ea-8106-00155d0a9903/render.png | https://fereks.ru/files/catalog/18f0b007-0615-11ea-8106-00155d0a9903/pasport.pdf | https://fereks.ru/files/catalog/18f0b007-0615-11ea-8106-00155d0a9903/kss.jpg | https://fereks.ru/files/catalog/18f0b007-0615-11ea-8106-00155d0a9903/chertezh.pdf | https://fereks.ru/files/catalog/18f0b007-0615-11ea-8106-00155d0a9903/ies.ies | 0.71 | 220 |  | 50 | 0.96 | 150 | Класс1 | Nichia | 22050 | 5000 | 80 | 1 | WL - широкая боковая | -40 .. +50 | У1 | IP66 | литой алюминий с полимерноой покраской | ПММА | консольное Ø48 мм | ДхШхВ:600х270х95 | 7.6 | 100000 | 5 | ДхШхВ:620х288х166
Светильник FDL 01-65-850-C110 | FDL | 2000000065205 | Торговое освещение / Коммерческое освещение | 9250 | https://fereks.ru/files/catalog/4b00c337-06c0-11ea-8106-00155d0a9903/render.png | https://fereks.ru/files/catalog/4b00c337-06c0-11ea-8106-00155d0a9903/pasport.pdf | https://fereks.ru/files/catalog/4b00c337-06c0-11ea-8106-00155d0a9903/kss.jpg | https://fereks.ru/files/catalog/4b00c337-06c0-11ea-8106-00155d0a9903/chertezh.pdf | https://fereks.ru/files/catalog/4b00c337-06c0-11ea-8106-00155d0a9903/ies.ies | 0.308 | 220 | IP54 | 50 | 0.96 | 65 | Класс1 | Nichia | 8347 | 5000 | 80 | 1 | C110 - косинусная 110˚ | -10 .. +40 | УХЛ3.1 | IP54 | экструзионный алюминий с полимерной покраской | ПММА | подвесной | ДхШхВ:1 500х80х65 | 3.6 | 100000 | 5 | ДхШхВ:1 578х108х88
Светильник ДКУ 07-182-850-Ш2 | ДКУ | 2000000065267 | Дороги категории А / Уличное освещение | 23100 | https://fereks.ru/files/catalog/6ed72f85-06e5-11ea-8106-00155d0a9903/render.png | https://fereks.ru/files/catalog/6ed72f85-06e5-11ea-8106-00155d0a9903/pasport.pdf | https://fereks.ru/files/catalog/6ed72f85-06e5-11ea-8106-00155d0a9903/kss.jpg | https://fereks.ru/files/catalog/6ed72f85-06e5-11ea-8106-00155d0a9903/chertezh.pdf | https://fereks.ru/files/catalog/6ed72f85-06e5-11ea-8106-00155d0a9903/ies.ies | 0.862 | 220 |  | 50 | 0.96 | 182 | Класс1 | Nichia | 22844 | 5000 | 80 | 1 | Ш2 - широкая боковая | -40 .. +50 | У1 | IP66 | экструзионный алюминий | ПММА | консольное Ø48 мм | ДхШхВ:600х220х95 | 9.3 | 100000 | 5 | ДхШхВ:628х248х118
Светильник ДКУ 07-100-740-Ш3 | ДКУ | 2000000065588 | Дороги категории Б / Уличное освещение | 20000 | https://fereks.ru/files/catalog/cb799177-0a9c-11ea-8106-00155d0a9903/render.png | https://fereks.ru/files/catalog/cb799177-0a9c-11ea-8106-00155d0a9903/pasport.pdf | https://fereks.ru/files/catalog/cb799177-0a9c-11ea-8106-00155d0a9903/kss.jpg | https://fereks.ru/files/catalog/cb799177-0a9c-11ea-8106-00155d0a9903/chertezh.pdf | https://fereks.ru/files/catalog/cb799177-0a9c-11ea-8106-00155d0a9903/ies.ies | 0.473 | 220 |  | 50 | 0.96 | 100 | Класс1 | Nichia | 14900 | 4000 | 70 | 1 | Ш3 - широкая осевая | -40 .. +50 | У1 | IP66 | экструзионный алюминий | ПММА | консольное Ø48 мм | ДхШхВ:510х220х95 | 7.26 | 100000 | 5 | ДхШхВ:538х248х118
Светильник ДПП 17-156-850-Д120 | ДПП | 2000000065731 | Светильники на поворотном кронштейне / Промышленное освещение | 21300 | https://fereks.ru/files/catalog/a5fcd707-0b4c-11ea-8106-00155d0a9903/render.png | https://fereks.ru/files/catalog/a5fcd707-0b4c-11ea-8106-00155d0a9903/pasport.pdf | https://fereks.ru/files/catalog/a5fcd707-0b4c-11ea-8106-00155d0a9903/kss.jpg | https://fereks.ru/files/catalog/a5fcd707-0b4c-11ea-8106-00155d0a9903/chertezh.pdf | https://fereks.ru/files/catalog/a5fcd707-0b4c-11ea-8106-00155d0a9903/ies.ies | 0.739 | 220 |  | 50 | 0.96 | 156 | Класс1 | Nichia | 20264 | 5000 | 80 | 1 | Д120 - косинусная 120˚ | -40 .. +50 | У1 | IP66 | экструзионный алюминий | ПММА | поворотный кронштейн | ДхШхВ:550х220х100 | 8.4 | 100000 | 5 | ДхШхВ:688х248х228
Светильник ДКУ 07-130-740-Ш2 | ДКУ | 2000000065762 | Дороги категории А / Уличное освещение | 18650 | https://fereks.ru/files/catalog/710c4376-0b4e-11ea-8106-00155d0a9903/render.png | https://fereks.ru/files/catalog/710c4376-0b4e-11ea-8106-00155d0a9903/pasport.pdf | https://fereks.ru/files/catalog/710c4376-0b4e-11ea-8106-00155d0a9903/kss.jpg | https://fereks.ru/files/catalog/710c4376-0b4e-11ea-8106-00155d0a9903/chertezh.pdf | https://fereks.ru/files/catalog/710c4376-0b4e-11ea-8106-00155d0a9903/ies.ies | 0.616 | 220 |  | 50 | 0.96 | 130 | Класс1 | Nichia | 17360 | 4000 | 70 | 1 | Ш2 - широкая боковая | -40 .. +50 | У1 | IP66 | экструзионный алюминий | ПММА | консольное Ø48 мм | ДхШхВ:510х220х95 | 7.26 | 100000 | 5 | ДхШхВ:538х248х118
Светильник ДПП 17-130-850-Г60 | ДПП | 2000000065786 | Светильники на поворотном кронштейне / Промышленное освещение | 18850 | https://fereks.ru/files/catalog/3184444f-0b4f-11ea-8106-00155d0a9903/render.png | https://fereks.ru/files/catalog/3184444f-0b4f-11ea-8106-00155d0a9903/pasport.pdf | https://fereks.ru/files/catalog/3184444f-0b4f-11ea-8106-00155d0a9903/kss.jpg | https://fereks.ru/files/catalog/3184444f-0b4f-11ea-8106-00155d0a9903/chertezh.pdf | https://fereks.ru/files/catalog/3184444f-0b4f-11ea-8106-00155d0a9903/ies.ies | 0.616 | 220 |  | 50 | 0.96 | 130 | Класс1 | Nichia | 16452 | 5000 | 80 | 1 | Г60 - глубокая 60˚ | -40 .. +50 | У1 | IP66 | экструзионный алюминий | ПММА | поворотный кронштейн | ДхШхВ:510х220х100 | 7.8 | 100000 | 5 | ДхШхВ:588х248х228
Светильник FHB 19-920-850-С120 | FHB | 2000000065915 | Светильники на поворотном кронштейне / Промышленное освещение | 0 | https://fereks.ru/files/catalog/967d712b-0b95-11ea-8106-00155d0a9903/render.png | https://fereks.ru/files/catalog/967d712b-0b95-11ea-8106-00155d0a9903/pasport.pdf | https://fereks.ru/files/catalog/967d712b-0b95-11ea-8106-00155d0a9903/kss.jpg | https://fereks.ru/files/catalog/967d712b-0b95-11ea-8106-00155d0a9903/chertezh.pdf | https://fereks.ru/files/catalog/967d712b-0b95-11ea-8106-00155d0a9903/ies.ies | 4.356 | 220 |  | 50 | 0.96 | 920 | Класс1 | Nichia | 134253 | 5000 | 80 | 1 | C120 - косинусная 120˚ | -40 .. +50 | У1 | IP66 | литой алюминий с полимерной покраской | ПММА | поворотный кронштейн | ДхШхВ:1 000х710х430 | 63.1 | 100000 | 5 | ДхШхВ:900х690х260
Светильник FHB 19-920-850-F15 | FHB | 2000000065953 | Светильники на поворотном кронштейне / Промышленное освещение | 137500 | https://fereks.ru/files/catalog/f65bca9f-0b9b-11ea-8106-00155d0a9903/render.png | https://fereks.ru/files/catalog/f65bca9f-0b9b-11ea-8106-00155d0a9903/pasport.pdf | https://fereks.ru/files/catalog/f65bca9f-0b9b-11ea-8106-00155d0a9903/kss.jpg | https://fereks.ru/files/catalog/f65bca9f-0b9b-11ea-8106-00155d0a9903/chertezh.pdf | https://fereks.ru/files/catalog/f65bca9f-0b9b-11ea-8106-00155d0a9903/ies.ies | 4.356 | 220 |  | 50 | 0.96 | 920 | Класс1 | Nichia | 128493 | 5000 | 80 | 1 | F15 - концентрированная 15˚ | -40 .. +50 | У1 | IP66 | литой алюминий с полимерной покраской | ПММА | поворотный кронштейн | ДхШхВ:1 000х710х430 | 63.1 | 100000 | 5 | ДхШхВ:900х690х260
Светильник ДПП 07-68-850-Ш3 | ДПП | 2000000065960 | Светильники на поворотном кронштейне / Промышленное освещение | 15400 | https://fereks.ru/files/catalog/fdc00fdf-0c26-11ea-8106-00155d0a9903/render.png | https://fereks.ru/files/catalog/fdc00fdf-0c26-11ea-8106-00155d0a9903/pasport.pdf | https://fereks.ru/files/catalog/fdc00fdf-0c26-11ea-8106-00155d0a9903/kss.jpg | https://fereks.ru/files/catalog/fdc00fdf-0c26-11ea-8106-00155d0a9903/chertezh.pdf | https://fereks.ru/files/catalog/fdc00fdf-0c26-11ea-8106-00155d0a9903/ies.ies | 0.322 | 220 |  | 50 | 0.96 | 68 | Класс1 | Nichia | 9520 | 5000 | 80 | 1 | Ш3 - широкая осевая | -40 .. +50 | У1 | IP66 | экструзионный алюминий | ПММА | поворотный кронштейн | ДхШхВ:430х220х100 | 6.8 | 100000 | 5 | ДхШхВ:458х248х228
Светильник ДСО 01-60-850-Д120 | ДСО | 2000000066097 | Универсальные светильники / Промышленное освещение | 9700 | https://fereks.ru/files/catalog/d6adcff5-0c2f-11ea-8106-00155d0a9903/render.png | https://fereks.ru/files/catalog/d6adcff5-0c2f-11ea-8106-00155d0a9903/pasport.pdf | https://fereks.ru/files/catalog/d6adcff5-0c2f-11ea-8106-00155d0a9903/kss.jpg | https://fereks.ru/files/catalog/d6adcff5-0c2f-11ea-8106-00155d0a9903/chertezh.pdf | https://fereks.ru/files/catalog/d6adcff5-0c2f-11ea-8106-00155d0a9903/ies.ies | 0.284 | 220 | ПММА | 50 | 0.96 | 60 | Класс1 | Nichia | 8448 | 5000 | 80 | 1 | Д120 - косинусная 120˚ | -40 .. +50 | У2 | IP66 | экструзионный алюминий | ПММА | подвесной | ДхШхВ:1 500х80х60 | 3.1 | 100000 | 5 | ДхШхВ:1 580х110х90
Светильник ДПП 17-130-850-Ш3 | ДПП | 2000000066165 | Светильники на поворотном кронштейне / Промышленное освещение | 18850 | https://fereks.ru/files/catalog/0e067c66-0c36-11ea-8106-00155d0a9903/render.png | https://fereks.ru/files/catalog/0e067c66-0c36-11ea-8106-00155d0a9903/pasport.pdf | https://fereks.ru/files/catalog/0e067c66-0c36-11ea-8106-00155d0a9903/kss.jpg | https://fereks.ru/files/catalog/0e067c66-0c36-11ea-8106-00155d0a9903/chertezh.pdf | https://fereks.ru/files/catalog/0e067c66-0c36-11ea-8106-00155d0a9903/ies.ies | 0.616 | 220 |  | 50 | 0.96 | 130 | Класс1 | Nichia | 16129 | 5000 | 80 | 1 | Ш3 - широкая осевая | -40 .. +50 | У1 | IP66 | экструзионный алюминий | ПММА | поворотный кронштейн | ДхШхВ:510х220х100 | 7.8 | 100000 | 5 | ДхШхВ:588х248х228
Светильник ДПП 07-170-850-Г60 | ДПП | 2000000066219 | Светильники на поворотном кронштейне / Промышленное освещение | 25950 | https://fereks.ru/files/catalog/ef3d4d0e-0c60-11ea-8106-00155d0a9903/render.png | https://fereks.ru/files/catalog/ef3d4d0e-0c60-11ea-8106-00155d0a9903/pasport.pdf | https://fereks.ru/files/catalog/ef3d4d0e-0c60-11ea-8106-00155d0a9903/kss.jpg | https://fereks.ru/files/catalog/ef3d4d0e-0c60-11ea-8106-00155d0a9903/chertezh.pdf | https://fereks.ru/files/catalog/ef3d4d0e-0c60-11ea-8106-00155d0a9903/ies.ies | 0.805 | 220 |  | 50 | 0.96 | 170 | Класс1 | Nichia | 23800 | 5000 | 80 | 1 | Г60 - глубокая 60˚ | -40 .. +50 | У1 | IP66 | экструзионный алюминий | ПММА | поворотный кронштейн | ДхШхВ:675х220х100 | 12.4 | 100000 | 5 | ДхШхВ:688х248х228
Светильник ДПП 07-104-850-К15 | ДПП | 2000000066226 | Светильники на поворотном кронштейне / Промышленное освещение | 18250 | https://fereks.ru/files/catalog/371e61cb-0c61-11ea-8106-00155d0a9903/render.png | https://fereks.ru/files/catalog/371e61cb-0c61-11ea-8106-00155d0a9903/pasport.pdf | https://fereks.ru/files/catalog/371e61cb-0c61-11ea-8106-00155d0a9903/kss.jpg | https://fereks.ru/files/catalog/371e61cb-0c61-11ea-8106-00155d0a9903/chertezh.pdf | https://fereks.ru/files/catalog/371e61cb-0c61-11ea-8106-00155d0a9903/ies.ies | 0.492 | 220 |  | 50 | 0.96 | 104 | Класс1 | Nichia | 13253 | 5000 | 80 | 1 | К15 - концентрированная 15˚ | -40 .. +50 | У1 | IP66 | экструзионный алюминий | ПММА | поворотный кронштейн | ДхШхВ:470х220х100 | 7.3 | 100000 | 5 | ДхШхВ:588х248х228
Светильник FHB 34-600-850-С120 | FHB | 2000000066493 | Светильники на поворотном кронштейне / Промышленное освещение | 92750 | https://fereks.ru/files/catalog/d4b2e233-0f65-11ea-8106-00155d0a9903/render.png | https://fereks.ru/files/catalog/d4b2e233-0f65-11ea-8106-00155d0a9903/pasport.pdf | https://fereks.ru/files/catalog/d4b2e233-0f65-11ea-8106-00155d0a9903/kss.jpg | https://fereks.ru/files/catalog/d4b2e233-0f65-11ea-8106-00155d0a9903/chertezh.pdf | https://fereks.ru/files/catalog/d4b2e233-0f65-11ea-8106-00155d0a9903/ies.ies | 2.841 | 220 |  | 50 | 0.96 | 600 | Класс1 | Nichia | 87558 | 5000 | 80 | 1 | C120 - косинусная 120˚ | -40 .. +50 | У1 | IP66 | литой алюминий с полимерной покраской | ПММА | поворотный кронштейн | ДхШхВ:546х520х340 | 33.2 | 100000 | 5 | ДхШхВ:646х555х192
Светильник FA 01-20-850 | FA | 2000000066813 | Подвесные светильники / Промышленное освещение | 4500 | https://fereks.ru/files/catalog/07ecd7cd-0f82-11ea-8106-00155d0a9903/render.png | https://fereks.ru/files/catalog/07ecd7cd-0f82-11ea-8106-00155d0a9903/pasport.pdf | https://fereks.ru/files/catalog/07ecd7cd-0f82-11ea-8106-00155d0a9903/kss.jpg | https://fereks.ru/files/catalog/07ecd7cd-0f82-11ea-8106-00155d0a9903/chertezh.pdf | https://fereks.ru/files/catalog/07ecd7cd-0f82-11ea-8106-00155d0a9903/ies.ies | 0.095 | 220 |  | 50 | 0.96 | 20 | Класс1 | Refond | 2548 | 5000 | 80 | 1 | С - Синусная | -40 .. +50 | У1 | IP66 | литой алюминий с полимерной покраской | ПММА | подвесной | ДхШхВ:150х150х160 | 1.05 | 100000 | 5 | ДхШхВ:158х158х178
Светильник ДПП 17-260-850-Д120 | ДПП | 2000000066981 | Светильники на поворотном кронштейне / Промышленное освещение | 35450 | https://fereks.ru/files/catalog/2a61ceac-0f88-11ea-8106-00155d0a9903/render.png | https://fereks.ru/files/catalog/2a61ceac-0f88-11ea-8106-00155d0a9903/pasport.pdf | https://fereks.ru/files/catalog/2a61ceac-0f88-11ea-8106-00155d0a9903/kss.jpg | https://fereks.ru/files/catalog/2a61ceac-0f88-11ea-8106-00155d0a9903/chertezh.pdf | https://fereks.ru/files/catalog/2a61ceac-0f88-11ea-8106-00155d0a9903/ies.ies | 1.231 | 220 |  | 50 | 0.96 | 260 | Класс1 | Nichia | 33775 | 5000 | 80 | 1 | Д120 - косинусная 120˚ | -40 .. +50 | У1 | IP66 | экструзионный алюминий | ПММА | поворотный кронштейн | ДхШхВ:790х220х100 | 14.5 | 100000 | 5 | ДхШхВ:818х248х228
Светильник FSL 07-35-850-WL | FSL | 2000000066998 | Дороги категории В / Уличное освещение | 9900 | https://fereks.ru/files/catalog/6555d5bd-100c-11ea-8106-00155d0a9903/render.png | https://fereks.ru/files/catalog/6555d5bd-100c-11ea-8106-00155d0a9903/pasport.pdf | https://fereks.ru/files/catalog/6555d5bd-100c-11ea-8106-00155d0a9903/kss.jpg | https://fereks.ru/files/catalog/6555d5bd-100c-11ea-8106-00155d0a9903/chertezh.pdf | https://fereks.ru/files/catalog/6555d5bd-100c-11ea-8106-00155d0a9903/ies.ies | 0.166 | 220 |  | 50 | 0.96 | 35 | Класс1 | Nichia | 4718 | 5000 | 80 | 1 | WL - широкая боковая | -40 .. +50 | У1 | IP66 | экструзионный алюминий | ПММА | консольный Ø45-60 | ДхШхВ:342х110х90 | 2.85 | 100000 | 5 | ДхШхВ:438х138х118
Светильник ДСО 01-65-850-Д120 | ДСО | 2000000067018 | Универсальные светильники / Промышленное освещение | 8950 | https://fereks.ru/files/catalog/d932ac0c-1018-11ea-8106-00155d0a9903/render.png | https://fereks.ru/files/catalog/d932ac0c-1018-11ea-8106-00155d0a9903/pasport.pdf | https://fereks.ru/files/catalog/d932ac0c-1018-11ea-8106-00155d0a9903/kss.jpg | https://fereks.ru/files/catalog/d932ac0c-1018-11ea-8106-00155d0a9903/chertezh.pdf | https://fereks.ru/files/catalog/d932ac0c-1018-11ea-8106-00155d0a9903/ies.ies | 0.308 | 220 | ПММА | 50 | 0.96 | 65 | Класс1 | Nichia | 8387 | 5000 | 80 | 1 | Д120 - косинусная 120˚ | -40 .. +50 | У2 | IP66 | экструзионный алюминий | ПММА | подвесной | ДхШхВ:1 500х80х60 | 3.1 | 100000 | 5 | ДхШхВ:1 580х110х90
Светильник ДПП 17-156-850-К30 | ДПП | 2000000067902 | Светильники на поворотном кронштейне / Промышленное освещение | 21300 | https://fereks.ru/files/catalog/6349d008-10ce-11ea-8106-00155d0a9903/render.png | https://fereks.ru/files/catalog/6349d008-10ce-11ea-8106-00155d0a9903/pasport.pdf | https://fereks.ru/files/catalog/6349d008-10ce-11ea-8106-00155d0a9903/kss.jpg | https://fereks.ru/files/catalog/6349d008-10ce-11ea-8106-00155d0a9903/chertezh.pdf | https://fereks.ru/files/catalog/6349d008-10ce-11ea-8106-00155d0a9903/ies.ies | 0.739 | 220 |  | 50 | 0.96 | 156 | Класс1 | Nichia | 20203 | 5000 | 80 | 1 | К30 - концентрированная 30˚ | -40 .. +50 | У1 | IP66 | экструзионный алюминий | ПММА | поворотный кронштейн | ДхШхВ:550х220х100 | 8.4 | 100000 | 5 | ДхШхВ:688х248х228
Светильник FHB 17-460-850-F15 | FHB | 2000000067933 | Светильники на поворотном кронштейне / Промышленное освещение | 70700 | https://fereks.ru/files/catalog/da53291c-10d5-11ea-8106-00155d0a9903/render.png | https://fereks.ru/files/catalog/da53291c-10d5-11ea-8106-00155d0a9903/pasport.pdf | https://fereks.ru/files/catalog/da53291c-10d5-11ea-8106-00155d0a9903/kss.jpg | https://fereks.ru/files/catalog/da53291c-10d5-11ea-8106-00155d0a9903/chertezh.pdf | https://fereks.ru/files/catalog/da53291c-10d5-11ea-8106-00155d0a9903/ies.ies | 2.178 | 220 |  | 50 | 0.96 | 460 | Класс1 | Nichia | 64247 | 5000 | 80 | 1 | F15 - концентрированная 15˚ | -40 .. +50 | У1 | IP66 | литой алюминий с полимерной покраской | ПММА | поворотный кронштейн | ДхШхВ:940х420х400 | 31.05 | 100000 | 5 | ДхШхВ:720х410х260
Светильник LFL-sport 06-460-957-F20 | LFL-Sport | 2000000106311 | Спортивное освещение / Промышленное освещение | 64400 | https://fereks.ru/files/catalog/66bc5aa3-cf58-11eb-8106-6470021075e4/render.png | https://fereks.ru/files/catalog/66bc5aa3-cf58-11eb-8106-6470021075e4/pasport.pdf | https://fereks.ru/files/catalog/66bc5aa3-cf58-11eb-8106-6470021075e4/kss.jpg | https://fereks.ru/files/catalog/66bc5aa3-cf58-11eb-8106-6470021075e4/chertezh.pdf | https://fereks.ru/files/catalog/66bc5aa3-cf58-11eb-8106-6470021075e4/ies.ies | 2.178 | 220 | Seoul | 50 | 0.96 | 460 | Класс1 | Seoul Semi | 50601 | 5700 | 90 | 1 | F20 - концентрированная 20˚ | -40 .. +50 | У1 | IP66 | литой алюминий с полимерной покраской | пк | поворотный кронштейн | ДхШхВ:400х420х300 | 16 | 100000 | 5 | ДхШхВ:532х422х182
Светильник ДВО 02-22-850-Д90 | ДВО | 2000000106922 | Встраиваемые светильники / Коммерческое освещение | 11550 | https://fereks.ru/files/catalog/5e4e61d6-d7d1-11eb-8106-6470021075e4/render.png | https://fereks.ru/files/catalog/5e4e61d6-d7d1-11eb-8106-6470021075e4/pasport.pdf | https://fereks.ru/files/catalog/5e4e61d6-d7d1-11eb-8106-6470021075e4/kss.jpg | https://fereks.ru/files/catalog/5e4e61d6-d7d1-11eb-8106-6470021075e4/chertezh.pdf | https://fereks.ru/files/catalog/5e4e61d6-d7d1-11eb-8106-6470021075e4/ies.ies | 0.104 | 220 | АБ | 50 | 0.96 | 22 | Класс1 | Nichia | 2213 | 5000 | 80 | 1 | Д90 - косинусная 90˚ | 0 .. +40 | УХЛ3.1 | IP20 | литой алюминий с полимерной покраской | ПММА | встраиваемый | ДхШхВ:200х200х70 | 1.35 | 100000 | 5 | ДхШхВ:257х257х167
Светильник FHB-Light 102-100-740-C120 | FHB | 2000000107103 | Светильники на поворотном кронштейне / Промышленное освещение | 14600 | https://fereks.ru/files/catalog/2e57335f-d994-11eb-8106-6470021075e4/render.jpeg | https://fereks.ru/files/catalog/2e57335f-d994-11eb-8106-6470021075e4/pasport.pdf | https://fereks.ru/files/catalog/2e57335f-d994-11eb-8106-6470021075e4/kss.jpg | https://fereks.ru/files/catalog/2e57335f-d994-11eb-8106-6470021075e4/chertezh.pdf | https://fereks.ru/files/catalog/2e57335f-d994-11eb-8106-6470021075e4/ies.ies | 0.473 | 220 | кронштейн; корпус 90; HBG | 50 | 0.96 | 100 | Класс1 | Refond | 17000 | 4000 | 70 | 1 | C120 - косинусная 120˚ | -40 .. +50 | У1 | IP66 | литой алюминий с полимерной покраской | ПММА | поворотный кронштейн | ДхШхВ:210х210х155 | 4.1 | 100000 | 5 | ДхШхВ:257х257х167
Светильник FHB 18-690-850-F15 | FHB | 2000000068411 | Подвесные светильники / Промышленное освещение | 106950 | https://fereks.ru/files/catalog/7394eeea-1117-11ea-8107-00155d0a9903/render.png | https://fereks.ru/files/catalog/7394eeea-1117-11ea-8107-00155d0a9903/pasport.pdf | https://fereks.ru/files/catalog/7394eeea-1117-11ea-8107-00155d0a9903/kss.jpg | https://fereks.ru/files/catalog/7394eeea-1117-11ea-8107-00155d0a9903/chertezh.pdf | https://fereks.ru/files/catalog/7394eeea-1117-11ea-8107-00155d0a9903/ies.ies | 3.267 | 220 |  | 50 | 0.96 | 690 | Класс1 | Nichia | 96370 | 5000 | 80 | 1 | F15 - концентрированная 15˚ | -40 .. +50 | У1 | IP66 | литой алюминий с полимерной покраской | ПММА | поворотный кронштейн | ДхШхВ:1 300х420х400 | 41.4 | 100000 | 5 | ДхШхВ:1 090х410х310
Светильник ДВУ 27-104-850-Д110 | ДВУ | 2000000068480 | Освещение АЗС / Промышленное освещение | 19250 | https://fereks.ru/files/catalog/e26d02de-1266-11ea-8107-00155d0a9903/render.png | https://fereks.ru/files/catalog/e26d02de-1266-11ea-8107-00155d0a9903/pasport.pdf | https://fereks.ru/files/catalog/e26d02de-1266-11ea-8107-00155d0a9903/kss.jpg | https://fereks.ru/files/catalog/e26d02de-1266-11ea-8107-00155d0a9903/chertezh.pdf | https://fereks.ru/files/catalog/e26d02de-1266-11ea-8107-00155d0a9903/ies.ies | 0.492 | 220 |  | 50 | 0.96 | 104 | Класс1 | Nichia | 13142 | 5000 | 80 | 1 | Д110 - косинусная 110˚ | -40 .. +50 | У2 | IP66 | экструзионный алюминий | ПММА | встраиваемый | ДхШхВ:540х350х105 | 8.6 | 100000 | 5 | ДхШхВ:593х363х118
Светильник ДПП 07-85-850-Ш2 | ДПП | 2000000068909 | Светильники на поворотном кронштейне / Промышленное освещение | 16200 | https://fereks.ru/files/catalog/d79afc8c-14c5-11ea-8107-00155d0a9903/render.png | https://fereks.ru/files/catalog/d79afc8c-14c5-11ea-8107-00155d0a9903/pasport.pdf | https://fereks.ru/files/catalog/d79afc8c-14c5-11ea-8107-00155d0a9903/kss.jpg | https://fereks.ru/files/catalog/d79afc8c-14c5-11ea-8107-00155d0a9903/chertezh.pdf | https://fereks.ru/files/catalog/d79afc8c-14c5-11ea-8107-00155d0a9903/ies.ies | 0.402 | 220 |  | 50 | 0.96 | 85 | Класс1 | Nichia | 12022 | 5000 | 80 | 1 | Ш2 - широкая боковая | -40 .. +50 | У1 | IP66 | экструзионный алюминий | ПММА | поворотный кронштейн | ДхШхВ:430х220х100 | 6.8 | 100000 | 5 | ДхШхВ:458х248х228
Светильник ДПП 17-100-850-Г60 | ДПП | 2000000068923 | Светильники на поворотном кронштейне / Промышленное освещение | 18250 | https://fereks.ru/files/catalog/484bf312-14c6-11ea-8107-00155d0a9903/render.png | https://fereks.ru/files/catalog/484bf312-14c6-11ea-8107-00155d0a9903/pasport.pdf | https://fereks.ru/files/catalog/484bf312-14c6-11ea-8107-00155d0a9903/kss.jpg | https://fereks.ru/files/catalog/484bf312-14c6-11ea-8107-00155d0a9903/chertezh.pdf | https://fereks.ru/files/catalog/484bf312-14c6-11ea-8107-00155d0a9903/ies.ies | 0.473 | 220 |  | 50 | 0.96 | 100 | Класс1 | Nichia | 14000 | 5000 | 80 | 1 | Г60 - глубокая 60˚ | -40 .. +50 | У1 | IP66 | экструзионный алюминий | ПММА | поворотный кронштейн | ДхШхВ:510х220х100 | 7.8 | 100000 | 5 | ДхШхВ:588х248х228
Светильник FBL 07-52-850-F30 | FBL | 2000000068978 | Светильники на поворотном кронштейне / Промышленное освещение | 12900 | https://fereks.ru/files/catalog/7574e327-158c-11ea-8107-00155d0a9903/render.png | https://fereks.ru/files/catalog/7574e327-158c-11ea-8107-00155d0a9903/pasport.pdf | https://fereks.ru/files/catalog/7574e327-158c-11ea-8107-00155d0a9903/kss.jpg | https://fereks.ru/files/catalog/7574e327-158c-11ea-8107-00155d0a9903/chertezh.pdf | https://fereks.ru/files/catalog/7574e327-158c-11ea-8107-00155d0a9903/ies.ies | 0.246 | 220 |  | 50 | 0.96 | 52 | Класс1 | Nichia | 6916 | 5000 | 80 | 1 | F30 - концентрированная 30˚ | -40 .. +50 | У1 | IP66 | экструзионный алюминий | ПММА | поворотный кронштейн | ДхШхВ:425х110х120 | 3.15 | 100000 | 5 | ДхШхВ:438х118х138
Светильник ДКУ 07-100-850-Ш4 | ДКУ | 2000000069265 | Дороги категории Б / Уличное освещение | 20000 | https://fereks.ru/files/catalog/ccdef3b9-1669-11ea-8107-00155d0a9903/render.png | https://fereks.ru/files/catalog/ccdef3b9-1669-11ea-8107-00155d0a9903/pasport.pdf | https://fereks.ru/files/catalog/ccdef3b9-1669-11ea-8107-00155d0a9903/kss.jpg | https://fereks.ru/files/catalog/ccdef3b9-1669-11ea-8107-00155d0a9903/chertezh.pdf | https://fereks.ru/files/catalog/ccdef3b9-1669-11ea-8107-00155d0a9903/ies.ies | 0.473 | 220 |  | 50 | 0.96 | 100 | Класс1 | Nichia | 14000 | 5000 | 80 | 1 | Ш4 - широкая осевая | -40 .. +50 | У1 | IP66 | экструзионный алюминий | ПММА | консольное Ø48 мм | ДхШхВ:510х220х95 | 7.26 | 100000 | 5 | ДхШхВ:538х248х118
Светильник ДПП 07-200-850-Ш2 | ДПП | 2000000069302 | Светильники на поворотном кронштейне / Промышленное освещение | 29400 | https://fereks.ru/files/catalog/11873d25-1767-11ea-8107-00155d0a9903/render.png | https://fereks.ru/files/catalog/11873d25-1767-11ea-8107-00155d0a9903/pasport.pdf | https://fereks.ru/files/catalog/11873d25-1767-11ea-8107-00155d0a9903/kss.jpg | https://fereks.ru/files/catalog/11873d25-1767-11ea-8107-00155d0a9903/chertezh.pdf | https://fereks.ru/files/catalog/11873d25-1767-11ea-8107-00155d0a9903/ies.ies | 0.947 | 220 |  | 50 | 0.96 | 200 | Класс1 | Nichia | 27999 | 5000 | 80 | 1 | Ш2 - широкая боковая | -40 .. +50 | У1 | IP66 | экструзионный алюминий | ПММА | поворотный кронштейн | ДхШхВ:790х220х100 | 14.5 | 100000 | 5 | ДхШхВ:818х248х228
Светильник ДСП 07-135-850-К30 | ДСП | 2000000069319 | Подвесные светильники / Промышленное освещение | 22100 | https://fereks.ru/files/catalog/355e98f5-17e8-11ea-8107-00155d0a9903/render.png | https://fereks.ru/files/catalog/355e98f5-17e8-11ea-8107-00155d0a9903/pasport.pdf | https://fereks.ru/files/catalog/355e98f5-17e8-11ea-8107-00155d0a9903/kss.jpg | https://fereks.ru/files/catalog/355e98f5-17e8-11ea-8107-00155d0a9903/chertezh.pdf | https://fereks.ru/files/catalog/355e98f5-17e8-11ea-8107-00155d0a9903/ies.ies | 0.639 | 220 |  | 50 | 0.96 | 135 | Класс1 | Nichia | 16065 | 5000 | 80 | 1 | К30 - концентрированная 30˚ | -40 .. +50 | У2 | IP66 | алюминий с полимерной покраской | ПММА | подвесной | ДхШхВ:340х200х200 | 8.4 | 100000 | 5 | ДхШхВ:232х232х412
Светильник FWL 31-14-850-C120 | FWL | 2000000107561 | Архитектурное освещение / Архитектурно-парковое освещение | 7300 | https://fereks.ru/files/catalog/eafbf03d-dee8-11eb-8107-6470021075e4/render.png | https://fereks.ru/files/catalog/eafbf03d-dee8-11eb-8107-6470021075e4/pasport.pdf | https://fereks.ru/files/catalog/eafbf03d-dee8-11eb-8107-6470021075e4/kss.jpg | https://fereks.ru/files/catalog/eafbf03d-dee8-11eb-8107-6470021075e4/chertezh.pdf | https://fereks.ru/files/catalog/eafbf03d-dee8-11eb-8107-6470021075e4/ies.ies | 0.066 | 220 | 02 корпус; Meanwell | 50 | 0.96 | 14 | Класс1 | Nichia | 1954 | 5000 | 80 | 1 | C120 - косинусная 120˚ | -40 .. +50 | У1 | IP66 | литой алюминий с полимерной покраской | ПММА | поворотный кронштейн | ДхШхВ:214х110х80 | 1.65 | 100000 | 5 | ДхШхВ:228х138х118
Светильник FWL 31-21-850-С120 | FWL | 2000000107844 | Архитектурное освещение / Архитектурно-парковое освещение | 7900 | https://fereks.ru/files/catalog/a2aea072-e3aa-11eb-8107-6470021075e4/render.jpeg | https://fereks.ru/files/catalog/a2aea072-e3aa-11eb-8107-6470021075e4/pasport.pdf | https://fereks.ru/files/catalog/a2aea072-e3aa-11eb-8107-6470021075e4/kss.jpg | https://fereks.ru/files/catalog/a2aea072-e3aa-11eb-8107-6470021075e4/chertezh.pdf | https://fereks.ru/files/catalog/a2aea072-e3aa-11eb-8107-6470021075e4/ies.ies | 0.099 | 220 | 02 корпус; Meanwell | 50 | 0.96 | 21 | Класс1 | Nichia | 2770 | 5000 | 80 | 1 | C120 - косинусная 120˚ | -40 .. +50 | У1 | IP66 | литой алюминий с полимерной покраской | ПММА | поворотный кронштейн | ДхШхВ:214х110х80 | 3 | 100000 | 5 | ДхШхВ:228х138х118
Светильник ДПП 17-100-850-Д120 | ДПП | 2000000069524 | Светильники на поворотном кронштейне / Промышленное освещение | 18250 | https://fereks.ru/files/catalog/3f9f8fea-1a4f-11ea-8108-00155d0a9903/render.png | https://fereks.ru/files/catalog/3f9f8fea-1a4f-11ea-8108-00155d0a9903/pasport.pdf | https://fereks.ru/files/catalog/3f9f8fea-1a4f-11ea-8108-00155d0a9903/kss.jpg | https://fereks.ru/files/catalog/3f9f8fea-1a4f-11ea-8108-00155d0a9903/chertezh.pdf | https://fereks.ru/files/catalog/3f9f8fea-1a4f-11ea-8108-00155d0a9903/ies.ies | 0.473 | 220 |  | 50 | 0.96 | 100 | Класс1 | Nichia | 14400 | 5000 | 80 | 1 | Д120 - косинусная 120˚ | -40 .. +50 | У1 | IP66 | экструзионный алюминий | ПММА | поворотный кронштейн | ДхШхВ:510х220х100 | 7.8 | 100000 | 5 | ДхШхВ:588х248х228
Светильник FWL 31-21-850-D60 | FWL | 2000000107974 | Архитектурное освещение / Архитектурно-парковое освещение | 6750 | https://fereks.ru/files/catalog/d060f49c-e4a1-11eb-8108-6470021075e4/render.jpeg | https://fereks.ru/files/catalog/d060f49c-e4a1-11eb-8108-6470021075e4/pasport.pdf | https://fereks.ru/files/catalog/d060f49c-e4a1-11eb-8108-6470021075e4/kss.jpg | https://fereks.ru/files/catalog/d060f49c-e4a1-11eb-8108-6470021075e4/chertezh.pdf | https://fereks.ru/files/catalog/d060f49c-e4a1-11eb-8108-6470021075e4/ies.ies | 0.099 | 220 | 02 корпус; Meanwell | 50 | 0.96 | 21 | Класс1 | Nichia | 2724 | 5000 | 80 | 1 | D60 - глубокая 60˚ | -40 .. +50 | У1 | IP66 | литой алюминий с полимерной покраской | ПММА | поворотный кронштейн | ДхШхВ:214х110х80 | 3 | 100000 | 5 | ДхШхВ:228х138х118
Светильник ДПП 07-85-850-К15 | ДПП | 2000000070001 | Светильники на поворотном кронштейне / Промышленное освещение | 16200 | https://fereks.ru/files/catalog/888f0ed1-1ca1-11ea-8109-00155d0a9903/render.png | https://fereks.ru/files/catalog/888f0ed1-1ca1-11ea-8109-00155d0a9903/pasport.pdf | https://fereks.ru/files/catalog/888f0ed1-1ca1-11ea-8109-00155d0a9903/kss.jpg | https://fereks.ru/files/catalog/888f0ed1-1ca1-11ea-8109-00155d0a9903/chertezh.pdf | https://fereks.ru/files/catalog/888f0ed1-1ca1-11ea-8109-00155d0a9903/ies.ies | 0.402 | 220 |  | 50 | 0.96 | 85 | Класс1 | Nichia | 11646 | 5000 | 80 | 1 | К15 - концентрированная 15˚ | -40 .. +50 | У1 | IP66 | экструзионный алюминий | ПММА | поворотный кронштейн | ДхШхВ:430х220х100 | 6.8 | 100000 | 5 | ДхШхВ:458х248х228
Светильник ДПП 07-68-850-Ш2 | ДПП | 2000000070193 | Светильники на поворотном кронштейне / Промышленное освещение | 15400 | https://fereks.ru/files/catalog/148c8146-1fc4-11ea-8109-00155d0a9903/render.png | https://fereks.ru/files/catalog/148c8146-1fc4-11ea-8109-00155d0a9903/pasport.pdf | https://fereks.ru/files/catalog/148c8146-1fc4-11ea-8109-00155d0a9903/kss.jpg | https://fereks.ru/files/catalog/148c8146-1fc4-11ea-8109-00155d0a9903/chertezh.pdf | https://fereks.ru/files/catalog/148c8146-1fc4-11ea-8109-00155d0a9903/ies.ies | 0.322 | 220 |  | 50 | 0.96 | 68 | Класс1 | Nichia | 9617 | 5000 | 80 | 1 | Ш2 - широкая боковая | -40 .. +50 | У1 | IP66 | экструзионный алюминий | ПММА | поворотный кронштейн | ДхШхВ:430х220х100 | 6.8 | 100000 | 5 | ДхШхВ:458х248х228
Светильник ДСО 01-24-850-Д120 | ДСО | 2000000070209 | Универсальные светильники / Промышленное освещение | 8250 | https://fereks.ru/files/catalog/5c869f62-1fc4-11ea-8109-00155d0a9903/render.png | https://fereks.ru/files/catalog/5c869f62-1fc4-11ea-8109-00155d0a9903/pasport.pdf | https://fereks.ru/files/catalog/5c869f62-1fc4-11ea-8109-00155d0a9903/kss.jpg | https://fereks.ru/files/catalog/5c869f62-1fc4-11ea-8109-00155d0a9903/chertezh.pdf | https://fereks.ru/files/catalog/5c869f62-1fc4-11ea-8109-00155d0a9903/ies.ies | 2 | 12/24 | 12В-24В; ПММА | 50 | 0 | 24 | Класс3 | Nichia | 3102 | 5000 | 80 | 1 | Д120 - косинусная 120˚ | -40 .. +50 | У2 | IP66 | экструзионный алюминий | ПММА | подвесной | ДхШхВ:600х80х60 | 1.65 | 100000 | 5 | ДхШхВ:670х110х90
Светильник FLT 07-43-850-C110 | FLT | 2000000070223 | Торговое освещение / Коммерческое освещение | 7100 | https://fereks.ru/files/catalog/ab74f983-1fc5-11ea-8109-00155d0a9903/render.png | https://fereks.ru/files/catalog/ab74f983-1fc5-11ea-8109-00155d0a9903/pasport.pdf | https://fereks.ru/files/catalog/ab74f983-1fc5-11ea-8109-00155d0a9903/kss.jpg | https://fereks.ru/files/catalog/ab74f983-1fc5-11ea-8109-00155d0a9903/chertezh.pdf | https://fereks.ru/files/catalog/ab74f983-1fc5-11ea-8109-00155d0a9903/ies.ies | 0.204 | 220 |  | 50 | 0.96 | 43 | Класс1 | Nichia | 6209 | 5000 | 80 | 1 | C110 - косинусная 110˚ | -40 .. +40 | УХЛ3.1 | IP40 | экструзионный алюминий с полимерной покраской | ПММА | подвесной | ДхШхВ:1 200х60х50 | 2.6 | 100000 | 5 | ДхШхВ:1 278х108х88
Светильник ДПП 07-100-850-Г60 | ДПП | 2000000070391 | Светильники на поворотном кронштейне / Промышленное освещение | 18250 | https://fereks.ru/files/catalog/5a141adb-215b-11ea-8109-00155d0a9903/render.png | https://fereks.ru/files/catalog/5a141adb-215b-11ea-8109-00155d0a9903/pasport.pdf | https://fereks.ru/files/catalog/5a141adb-215b-11ea-8109-00155d0a9903/kss.jpg | https://fereks.ru/files/catalog/5a141adb-215b-11ea-8109-00155d0a9903/chertezh.pdf | https://fereks.ru/files/catalog/5a141adb-215b-11ea-8109-00155d0a9903/ies.ies | 0.473 | 220 |  | 50 | 0.96 | 100 | Класс1 | Nichia | 14000 | 5000 | 80 | 1 | Г60 - глубокая 60˚ | -40 .. +50 | У1 | IP66 | экструзионный алюминий | ПММА | поворотный кронштейн | ДхШхВ:510х220х100 | 7.8 | 100000 | 5 | ДхШхВ:588х248х228
Светильник ДВО 06-56-850-Г60 | ДВО | 2000000070520 | Встраиваемые светильники / Коммерческое освещение | 8950 | https://fereks.ru/files/catalog/8906faf2-2191-11ea-8109-00155d0a9903/render.png | https://fereks.ru/files/catalog/8906faf2-2191-11ea-8109-00155d0a9903/pasport.pdf | https://fereks.ru/files/catalog/8906faf2-2191-11ea-8109-00155d0a9903/kss.jpg | https://fereks.ru/files/catalog/8906faf2-2191-11ea-8109-00155d0a9903/chertezh.pdf | https://fereks.ru/files/catalog/8906faf2-2191-11ea-8109-00155d0a9903/ies.ies | 0.265 | 220 |  | 50 | 0.96 | 56 | Класс1 | Nichia | 6393 | 5000 | 80 | 1 | Г60 - глубокая 60˚ | -10 .. +40 | УХЛ3.1 | IP65 | литой алюминий с полимерной покраской | ПММА | встраиваемый | ДхШхВ:230х230х80 | 2.15 | 100000 | 5 | ДхШхВ:257х257х167
Светильник FWL 35-45-850-С120 | FWL | 2000000070667 | Архитектурное освещение / Архитектурно-парковое освещение | 11100 | https://fereks.ru/files/catalog/dddf8427-2313-11ea-8109-00155d0a9903/render.png | https://fereks.ru/files/catalog/dddf8427-2313-11ea-8109-00155d0a9903/pasport.pdf | https://fereks.ru/files/catalog/dddf8427-2313-11ea-8109-00155d0a9903/kss.jpg | https://fereks.ru/files/catalog/dddf8427-2313-11ea-8109-00155d0a9903/chertezh.pdf | https://fereks.ru/files/catalog/dddf8427-2313-11ea-8109-00155d0a9903/ies.ies | 0.213 | 220 |  | 50 | 0.96 | 45 | Класс1 | Nichia | 4509 | 5000 | 80 | 1 | C120 - косинусная 120˚ | -40 .. +50 | У1 | IP66 | литой алюминий с полимерной покраской | ПММА | поворотный кронштейн | ДхШхВ:1 000х80х60 | 3 | 100000 | 5 | ДхШхВ:1 058х88х73
Светильник AMG 04A-220-740-W5 | AMG | 2000000108117 | Дороги категории А / Уличное освещение | 41100 | https://fereks.ru/files/catalog/f230025d-e636-11eb-8109-6470021075e4/render.png | https://fereks.ru/files/catalog/f230025d-e636-11eb-8109-6470021075e4/pasport.pdf | https://fereks.ru/files/catalog/f230025d-e636-11eb-8109-6470021075e4/kss.jpg | https://fereks.ru/files/catalog/f230025d-e636-11eb-8109-6470021075e4/chertezh.pdf | https://fereks.ru/files/catalog/f230025d-e636-11eb-8109-6470021075e4/ies.ies | 1.042 | 220 | кронштейн 48 мм | 50 | 0.96 | 220 | Класс1 | Nichia | 33000 | 4000 | 70 | 1 | W5 - широкая боковая | -40 .. +50 | У1 | IP66 | литой алюминий с полимерной покраской | ПММА | консольное Ø48мм | ДхШхВ:910х365х165 | 13.5 | 100000 | 5 | ДхШхВ:928х382х174
Светильник ДВО 05-33-850-Д110 | ДВО | 2000000070681 | Встраиваемые светильники / Коммерческое освещение | 5100 | https://fereks.ru/files/catalog/ad24f0bd-2557-11ea-810a-00155d0a9903/render.png | https://fereks.ru/files/catalog/ad24f0bd-2557-11ea-810a-00155d0a9903/pasport.pdf | https://fereks.ru/files/catalog/ad24f0bd-2557-11ea-810a-00155d0a9903/kss.jpg | https://fereks.ru/files/catalog/ad24f0bd-2557-11ea-810a-00155d0a9903/chertezh.pdf | https://fereks.ru/files/catalog/ad24f0bd-2557-11ea-810a-00155d0a9903/ies.ies | 0.156 | 220 | IP20 | 50 | 0.96 | 33 | Класс1 | Nichia | 3827 | 5000 | 80 | 1 | Д110 - косинусная 110˚ | -10 .. +40 | УХЛ3.1 | IP20 | литой алюминий с полимерной покраской | ПММА | встраиваемый | ДхШхВ:200х200х70 | 1.35 | 100000 | 5 | ДхШхВ:257х257х167
Светильник ДСО 01-43-850-Д120 | ДСО | 2000000070698 | Универсальные светильники / Промышленное освещение | 8250 | https://fereks.ru/files/catalog/6d9c5832-2575-11ea-810a-00155d0a9903/render.png | https://fereks.ru/files/catalog/6d9c5832-2575-11ea-810a-00155d0a9903/pasport.pdf | https://fereks.ru/files/catalog/6d9c5832-2575-11ea-810a-00155d0a9903/kss.jpg | https://fereks.ru/files/catalog/6d9c5832-2575-11ea-810a-00155d0a9903/chertezh.pdf | https://fereks.ru/files/catalog/6d9c5832-2575-11ea-810a-00155d0a9903/ies.ies | 0.204 | 220 |  | 50 | 0.96 | 43 | Класс1 | Nichia | 6054 | 5000 | 80 | 1 | Д120 - косинусная 120˚ | -40 .. +50 | У2 | IP66 | экструзионный алюминий | ПММА | подвесной | ДхШхВ:1 200х80х60 | 2.6 | 100000 | 5 | ДхШхВ:1 280х110х90
Светильник ДПП 07-137-850-К30 | ДПП | 2000000070735 | Светильники на поворотном кронштейне / Промышленное освещение | 21700 | https://fereks.ru/files/catalog/1d4186b5-2577-11ea-810a-00155d0a9903/render.png | https://fereks.ru/files/catalog/1d4186b5-2577-11ea-810a-00155d0a9903/pasport.pdf | https://fereks.ru/files/catalog/1d4186b5-2577-11ea-810a-00155d0a9903/kss.jpg | https://fereks.ru/files/catalog/1d4186b5-2577-11ea-810a-00155d0a9903/chertezh.pdf | https://fereks.ru/files/catalog/1d4186b5-2577-11ea-810a-00155d0a9903/ies.ies | 0.649 | 220 |  | 50 | 0.96 | 137 | Класс1 | Nichia | 19043 | 5000 | 80 | 1 | К30 - концентрированная 30˚ | -40 .. +50 | У1 | IP66 | экструзионный алюминий | ПММА | поворотный кронштейн | ДхШхВ:575х220х100 | 8.8 | 100000 | 5 | ДхШхВ:588х248х228
Светильник ДПП 17-137-850-K30 | ДПП | 2000000070773 | Светильники на поворотном кронштейне / Промышленное освещение | 21700 | https://fereks.ru/files/catalog/b63d5b06-257a-11ea-810a-00155d0a9903/render.png | https://fereks.ru/files/catalog/b63d5b06-257a-11ea-810a-00155d0a9903/pasport.pdf | https://fereks.ru/files/catalog/b63d5b06-257a-11ea-810a-00155d0a9903/kss.jpg | https://fereks.ru/files/catalog/b63d5b06-257a-11ea-810a-00155d0a9903/chertezh.pdf | https://fereks.ru/files/catalog/b63d5b06-257a-11ea-810a-00155d0a9903/ies.ies | 0.649 | 220 |  | 50 | 0.96 | 137 | Класс1 | Nichia | 19043 | 5000 | 80 | 1 | К30 - концентрированная 30˚ | -40 .. +50 | У1 | IP66 | экструзионный алюминий | ПММА | поворотный кронштейн | ДхШхВ:575х220х100 | 8.8 | 100000 | 5 | ДхШхВ:588х248х228
Светильник FLT 07-60-850-C110 | FLT | 2000000071053 | Торговое освещение / Коммерческое освещение | 11350 | https://fereks.ru/files/catalog/10b69b5b-27a4-11ea-810a-00155d0a9903/render.png | https://fereks.ru/files/catalog/10b69b5b-27a4-11ea-810a-00155d0a9903/pasport.pdf | https://fereks.ru/files/catalog/10b69b5b-27a4-11ea-810a-00155d0a9903/kss.jpg | https://fereks.ru/files/catalog/10b69b5b-27a4-11ea-810a-00155d0a9903/chertezh.pdf | https://fereks.ru/files/catalog/10b69b5b-27a4-11ea-810a-00155d0a9903/ies.ies | 0.284 | 220 |  | 50 | 0.96 | 60 | Класс1 | Nichia | 8664 | 5000 | 80 | 1 | C110 - косинусная 110˚ | -40 .. +40 | УХЛ3.1 | IP40 | экструзионный алюминий с полимерной покраской | ПММА | подвесной | ДхШхВ:1 500х60х50 | 2.95 | 100000 | 5 | ДхШхВ:1 578х108х88
Светильник FWL 31-21-850-F15 | FWL | 2000000109381 | Архитектурное освещение / Архитектурно-парковое освещение | 7300 | https://fereks.ru/files/catalog/823e61bc-fc35-11eb-810e-6470021075e4/render.jpeg | https://fereks.ru/files/catalog/823e61bc-fc35-11eb-810e-6470021075e4/pasport.pdf | https://fereks.ru/files/catalog/823e61bc-fc35-11eb-810e-6470021075e4/kss.jpg | https://fereks.ru/files/catalog/823e61bc-fc35-11eb-810e-6470021075e4/chertezh.pdf | https://fereks.ru/files/catalog/823e61bc-fc35-11eb-810e-6470021075e4/ies.ies | 0.099 | 220 | 02 корпус; Meanwell | 50 | 0.96 | 21 | Класс1 | Nichia | 2455 | 5000 | 80 | 1 | F15 - концентрированная 15˚ | -40 .. +50 | У1 | IP66 | литой алюминий с полимерной покраской | ПММА | поворотный кронштейн | ДхШхВ:214х110х80 | 3 | 100000 | 5 | ДхШхВ:228х138х118
Светильник FWL 31-14-850-F15 | FWL | 2000000111254 | Архитектурное освещение / Архитектурно-парковое освещение | 7300 | https://fereks.ru/files/catalog/61c0e52f-2047-11ec-8113-6470021075e4/render.jpeg | https://fereks.ru/files/catalog/61c0e52f-2047-11ec-8113-6470021075e4/pasport.pdf | https://fereks.ru/files/catalog/61c0e52f-2047-11ec-8113-6470021075e4/kss.jpg | https://fereks.ru/files/catalog/61c0e52f-2047-11ec-8113-6470021075e4/chertezh.pdf | https://fereks.ru/files/catalog/61c0e52f-2047-11ec-8113-6470021075e4/ies.ies | 0.066 | 220 | 02 корпус; Meanwell | 50 | 0.96 | 14 | Класс1 | Nichia | 1732 | 5000 | 80 | 1 | F15 - концентрированная 15˚ | -40 .. +50 | У1 | IP66 | литой алюминий с полимерной покраской | ПММА | поворотный кронштейн | ДхШхВ:214х110х80 | 1.65 | 100000 | 5 | ДхШхВ:228х138х118
Светильник FWL 21-53-850-D60 | FWL | 2000000111452 | Архитектурное освещение / Архитектурно-парковое освещение | 11150 | https://fereks.ru/files/catalog/e51ca60d-21f5-11ec-8113-6470021075e4/render.png | https://fereks.ru/files/catalog/e51ca60d-21f5-11ec-8113-6470021075e4/pasport.pdf | https://fereks.ru/files/catalog/e51ca60d-21f5-11ec-8113-6470021075e4/kss.jpg | https://fereks.ru/files/catalog/e51ca60d-21f5-11ec-8113-6470021075e4/chertezh.pdf | https://fereks.ru/files/catalog/e51ca60d-21f5-11ec-8113-6470021075e4/ies.ies | 0.251 | 220 | Meanwell | 50 | 0.96 | 53 | Класс1 | Nichia | 6424 | 5000 | 80 | 1 | D60 - глубокая 60˚ | -40 .. +50 | У1 | IP66 | литой алюминий с полимерной покраской | ПММА | поворотный кронштейн | ДхШхВ:372х125х100 | 2.9 | 100000 | 5 | ДхШхВ:438х118х138
Светильник ССВ 30-3900-А-850-Д90 | ССВ | 2000000097329 | Светодиодные панели / Офисное освещение | 0 | https://fereks.ru/files/catalog/13dd36eb-1129-4597-813d-47594622460a/render.jpg | https://fereks.ru/files/catalog/13dd36eb-1129-4597-813d-47594622460a/pasport.pdf | https://fereks.ru/files/catalog/13dd36eb-1129-4597-813d-47594622460a/kss.jpg | https://fereks.ru/files/catalog/13dd36eb-1129-4597-813d-47594622460a/chertezh.pdf | https://fereks.ru/files/catalog/13dd36eb-1129-4597-813d-47594622460a/ies.ies | 0.142 | 220 | IP54 | 50 | 0.96 | 30 | Класс1 | Refond | 3900 | 5000 | 80 | 1 | Д90 - косинусная 90˚ | -10 .. +40 | УХЛ3.1 | IP54 | оцинкованный металл с полимерным покрытием | ПС | встраиваемый | ДхШхВ:595х595х50 | 6.4 | 100000 | 5 | ДхШхВ:605х605х76
Светильник FPL 01-24-850 | FPL | 2000000090368 | Универсальные светильники / Промышленное освещение | 9450 | https://fereks.ru/files/catalog/c82819f5-66da-4c91-81c5-195899c4cf44/render.png | https://fereks.ru/files/catalog/c82819f5-66da-4c91-81c5-195899c4cf44/pasport.pdf | https://fereks.ru/files/catalog/c82819f5-66da-4c91-81c5-195899c4cf44/kss.jpg | https://fereks.ru/files/catalog/c82819f5-66da-4c91-81c5-195899c4cf44/chertezh.pdf | https://fereks.ru/files/catalog/c82819f5-66da-4c91-81c5-195899c4cf44/ies.ies | 2 | 12 | 12-24В | 50 | 0.96 | 24 | Класс3 | Nichia | 3076 | 5000 | 80 | 1 | C110 - косинусная 110˚ | -40 .. +50 | У1 | IP66 | ПК | ПК | поворотный кронштейн | ДхШхВ:825х70х70 | 1.5 | 100000 | 5 | ДхШхВ:678х88х108
Светильник ДСО 06-45-850-Д110 | ДСО | 2000000087801 | Универсальные светильники / Промышленное освещение | 7650 | https://fereks.ru/files/catalog/ac0d2a78-2b04-46d1-81cf-16e76ec7a4ab/render.png | https://fereks.ru/files/catalog/ac0d2a78-2b04-46d1-81cf-16e76ec7a4ab/pasport.pdf | https://fereks.ru/files/catalog/ac0d2a78-2b04-46d1-81cf-16e76ec7a4ab/kss.jpg | https://fereks.ru/files/catalog/ac0d2a78-2b04-46d1-81cf-16e76ec7a4ab/chertezh.pdf | https://fereks.ru/files/catalog/ac0d2a78-2b04-46d1-81cf-16e76ec7a4ab/ies.ies | 0.213 | 220 | Refond | 50 | 0.96 | 45 | Класс1 | Refond | 4938 | 5000 | 80 | 1 | Д110 - косинусная 110˚ | -40 .. +50 | У2 | IP66 | экструзионный алюминий | ПММА | подвесной | ДхШхВ:1 200х80х60 | 2.6 | 100000 | 5 | ДхШхВ:1 280х110х90
Светильник AMG 04A-180-850-WA | AMG | 2000000105161 | Дороги категории А / Уличное освещение | 43350 | https://fereks.ru/files/catalog/cdf1bc3a-f87e-4ec6-81ea-8761bf32f16b/render.png | https://fereks.ru/files/catalog/cdf1bc3a-f87e-4ec6-81ea-8761bf32f16b/pasport.pdf | https://fereks.ru/files/catalog/cdf1bc3a-f87e-4ec6-81ea-8761bf32f16b/kss.jpg | https://fereks.ru/files/catalog/cdf1bc3a-f87e-4ec6-81ea-8761bf32f16b/chertezh.pdf | https://fereks.ru/files/catalog/cdf1bc3a-f87e-4ec6-81ea-8761bf32f16b/ies.ies | 0.852 | 220 | кронштейн 48мм | 50 | 0.96 | 180 | Класс1 | Nichia | 25485 | 5000 | 80 | 1 | WA - широкая осевая | -40 .. +50 | У1 | IP66 | литой алюминий с полимерной покраской | ПММА | консольное Ø48мм | ДхШхВ:910х365х165 | 13.5 | 100000 | 5 | ДхШхВ:928х382х174
Светильник FLA 13A-70-740-W | FLA | 2000000091266 | Дороги категории Б / Уличное освещение | 15800 | https://fereks.ru/files/catalog/9eb71797-cbf0-4132-82b7-d831722f6f3a/render.png | https://fereks.ru/files/catalog/9eb71797-cbf0-4132-82b7-d831722f6f3a/pasport.pdf | https://fereks.ru/files/catalog/9eb71797-cbf0-4132-82b7-d831722f6f3a/kss.jpg | https://fereks.ru/files/catalog/9eb71797-cbf0-4132-82b7-d831722f6f3a/chertezh.pdf | https://fereks.ru/files/catalog/9eb71797-cbf0-4132-82b7-d831722f6f3a/ies.ies | 0.331 | 220 |  | 50 | 0.96 | 70 | Класс1 | Nichia | 11470 | 4000 | 70 | 1 | W - широкая осевая | -40 .. +50 | У1 | IP66 | литой алюминий с полимерноой покраской | ПММА | консольное Ø48-60 мм | ДхШхВ:560х250х110 | 4.7 | 100000 | 5 | ДхШхВ:620х288х166
Светильник ДПП 17-234-850-Д120 | ДПП | 2000000085272 | Светильники на поворотном кронштейне / Промышленное освещение | 35450 | https://fereks.ru/files/catalog/8fb50cc3-9c53-4660-83ec-9a09d7e2f488/render.png | https://fereks.ru/files/catalog/8fb50cc3-9c53-4660-83ec-9a09d7e2f488/pasport.pdf | https://fereks.ru/files/catalog/8fb50cc3-9c53-4660-83ec-9a09d7e2f488/kss.jpg | https://fereks.ru/files/catalog/8fb50cc3-9c53-4660-83ec-9a09d7e2f488/chertezh.pdf | https://fereks.ru/files/catalog/8fb50cc3-9c53-4660-83ec-9a09d7e2f488/ies.ies | 1.108 | 220 |  | 50 | 0.96 | 234 | Класс1 | Nichia | 30397 | 5000 | 80 | 1 | Д120 - косинусная 120˚ | -40 .. +50 | У1 | IP66 | экструзионный алюминий | ПММА | поворотный кронштейн | ДхШхВ:730х220х100 | 14.5 | 100000 | 5 | ДхШхВ:818х248х228
Светильник ДВУ 27-130-850-Д110 | ДВУ | 2000000094908 | Освещение АЗС / Промышленное освещение | 20050 | https://fereks.ru/files/catalog/7c2a9b3b-75b9-4201-8484-06ac2e97ddb6/render.png | https://fereks.ru/files/catalog/7c2a9b3b-75b9-4201-8484-06ac2e97ddb6/pasport.pdf | https://fereks.ru/files/catalog/7c2a9b3b-75b9-4201-8484-06ac2e97ddb6/kss.jpg | https://fereks.ru/files/catalog/7c2a9b3b-75b9-4201-8484-06ac2e97ddb6/chertezh.pdf | https://fereks.ru/files/catalog/7c2a9b3b-75b9-4201-8484-06ac2e97ddb6/ies.ies | 0.616 | 220 |  | 50 | 0.96 | 130 | Класс1 | Nichia | 16170 | 5000 | 80 | 1 | Д110 - косинусная 110˚ | -40 .. +50 | У2 | IP66 | экструзионный алюминий | ПММА | встраиваемый | ДхШхВ:580х350х105 | 10.3 | 100000 | 5 | ДхШхВ:593х363х118
Светильник FHB 85-200-850-D60 | FHB | 2000000112251 | Светильники на поворотном кронштейне / Промышленное освещение | 29500 | https://fereks.ru/files/catalog/59a7ade1-aa39-4693-8527-fe2893fe7270/render.png | https://fereks.ru/files/catalog/59a7ade1-aa39-4693-8527-fe2893fe7270/pasport.pdf | https://fereks.ru/files/catalog/59a7ade1-aa39-4693-8527-fe2893fe7270/kss.jpg | https://fereks.ru/files/catalog/59a7ade1-aa39-4693-8527-fe2893fe7270/chertezh.pdf | https://fereks.ru/files/catalog/59a7ade1-aa39-4693-8527-fe2893fe7270/ies.ies | 0.947 | 220 | полукорпус; кронштейн | 50 | 0.96 | 200 | Класс1 | Nichia | 29564 | 5000 | 80 | 1 | D60 - глубокая 60˚ | -40 .. +50 | У1 | IP66 | литой алюминий с полимерной покраской | ПММА | поворотный кронштейн | ДхШхВ:320х320х162 | 10.05 | 100000 | 5 | ДхШхВ:354х336х234
Светильник ССВ 30-3900-А-850-Д90 | ССВ | 2000000091891 | Светодиодные панели / Офисное освещение | 4500 | https://fereks.ru/files/catalog/8b15efd0-c61e-4b62-8540-bc7135d5b6ea/render.png | https://fereks.ru/files/catalog/8b15efd0-c61e-4b62-8540-bc7135d5b6ea/pasport.pdf | https://fereks.ru/files/catalog/8b15efd0-c61e-4b62-8540-bc7135d5b6ea/kss.jpg | https://fereks.ru/files/catalog/8b15efd0-c61e-4b62-8540-bc7135d5b6ea/chertezh.pdf | https://fereks.ru/files/catalog/8b15efd0-c61e-4b62-8540-bc7135d5b6ea/ies.ies | 0.142 | 220 |  | 50 | 0.96 | 30 | Класс1 | Refond | 3900 | 5000 | 80 | 1 | Д90 - косинусная 90˚ | -10 .. +40 | УХЛ3.1 | IP20 | оцинкованный металл с полимерным покрытием | ПС | встраиваемый | ДхШхВ:595х595х50 | 4 | 100000 | 5 | ДхШхВ:605х605х76
Светильник ССК 35-4600-850-Д110 | ССК | 2000000094175 | Универсальные светильники / Промышленное освещение | 5000 | https://fereks.ru/files/catalog/9f5becf6-697b-43e7-8573-00fa95e152df/render.png | https://fereks.ru/files/catalog/9f5becf6-697b-43e7-8573-00fa95e152df/pasport.pdf | https://fereks.ru/files/catalog/9f5becf6-697b-43e7-8573-00fa95e152df/kss.jpg | https://fereks.ru/files/catalog/9f5becf6-697b-43e7-8573-00fa95e152df/chertezh.pdf | https://fereks.ru/files/catalog/9f5becf6-697b-43e7-8573-00fa95e152df/ies.ies | 0.166 | 220 |  | 50 | 0.96 | 35 | Класс1 | Nichia | 4661 | 5000 | 80 | 1 | Д110 - косинусная 110˚ | -10 .. +40 | УХЛ3.1 | IP65 | пластик | пк | накладной | ДхШхВ:1 250х83х105 | 3.18 | 100000 | 5 | ДхШхВ:1 303х143х168
Светильник ДКУ 07-104-740-Ш2 | ДКУ | 2000000089829 | Дороги категории Б / Уличное освещение | 17650 | https://fereks.ru/files/catalog/8c01abd6-38d1-489c-861b-569df53f25a0/render.png | https://fereks.ru/files/catalog/8c01abd6-38d1-489c-861b-569df53f25a0/pasport.pdf | https://fereks.ru/files/catalog/8c01abd6-38d1-489c-861b-569df53f25a0/kss.jpg | https://fereks.ru/files/catalog/8c01abd6-38d1-489c-861b-569df53f25a0/chertezh.pdf | https://fereks.ru/files/catalog/8c01abd6-38d1-489c-861b-569df53f25a0/ies.ies | 0.492 | 220 |  | 50 | 0.96 | 104 | Класс1 | Nichia | 13889 | 4000 | 70 | 1 | Ш2 - широкая боковая | -40 .. +50 | У1 | IP66 | экструзионный алюминий | ПММА | консольное Ø48 мм | ДхШхВ:470х220х95 | 6.75 | 100000 | 5 | ДхШхВ:498х248х118
Светильник FHB 70-200-850-F15 | FHB | 2000000095462 | Подвесные светильники / Промышленное освещение | 29700 | https://fereks.ru/files/catalog/e7020e1d-bc4f-4ac7-8a48-16fdb2bd0311/render.png | https://fereks.ru/files/catalog/e7020e1d-bc4f-4ac7-8a48-16fdb2bd0311/pasport.pdf | https://fereks.ru/files/catalog/e7020e1d-bc4f-4ac7-8a48-16fdb2bd0311/kss.jpg | https://fereks.ru/files/catalog/e7020e1d-bc4f-4ac7-8a48-16fdb2bd0311/chertezh.pdf | https://fereks.ru/files/catalog/e7020e1d-bc4f-4ac7-8a48-16fdb2bd0311/ies.ies | 0.947 | 220 | полукорпус; подвес | 50 | 0.96 | 200 | Класс1 | Nichia | 28904 | 5000 | 80 | 1 | F15 - концентрированная 15˚ | -40 .. +50 | У1 | IP66 | литой алюминий с полимерной покраской | ПММА | подвесной | ДхШхВ:320х320х162 | 6.5 | 100000 | 5 | ДхШхВ:354х336х234
Светильник ДКУ 07-200-740-Ш3 | ДКУ | 2000000093123 | Дороги категории А / Уличное освещение | 28150 | https://fereks.ru/files/catalog/f8f29572-a95f-4c2d-8a5e-ca52a31f29a4/render.png | https://fereks.ru/files/catalog/f8f29572-a95f-4c2d-8a5e-ca52a31f29a4/pasport.pdf | https://fereks.ru/files/catalog/f8f29572-a95f-4c2d-8a5e-ca52a31f29a4/kss.jpg | https://fereks.ru/files/catalog/f8f29572-a95f-4c2d-8a5e-ca52a31f29a4/chertezh.pdf | https://fereks.ru/files/catalog/f8f29572-a95f-4c2d-8a5e-ca52a31f29a4/ies.ies | 0.947 | 220 |  | 50 | 0.96 | 200 | Класс1 | Nichia | 29792 | 4000 | 70 | 1 | Ш3 - широкая осевая | -40 .. +50 | У1 | IP66 | экструзионный алюминий | ПММА | консольное Ø48 мм | ДхШхВ:790х220х95 | 11.85 | 100000 | 5 | ДхШхВ:828х248х118
Светильник FHB 33-300-850-D60 | FHB | 2000000087603 | Светильники на поворотном кронштейне / Промышленное освещение | 47150 | https://fereks.ru/files/catalog/4311a95d-2018-4866-8b5f-396409cce12d/render.png | https://fereks.ru/files/catalog/4311a95d-2018-4866-8b5f-396409cce12d/pasport.pdf | https://fereks.ru/files/catalog/4311a95d-2018-4866-8b5f-396409cce12d/kss.jpg | https://fereks.ru/files/catalog/4311a95d-2018-4866-8b5f-396409cce12d/chertezh.pdf | https://fereks.ru/files/catalog/4311a95d-2018-4866-8b5f-396409cce12d/ies.ies | 1.42 | 220 |  | 50 | 0.96 | 300 | Класс1 | Nichia | 41918 | 5000 | 80 | 1 | D60 - глубокая 60˚ | -40 .. +50 | У1 | IP66 | литой алюминий с полимерной покраской | ПММА | поворотный кронштейн | ДхШхВ:550х315х340 | 17.05 | 100000 | 5 | ДхШхВ:555х386х194
Светильник ДПП 07-260-850-Ш3 | ДПП | 2000000095646 | Светильники на поворотном кронштейне / Промышленное освещение | 35450 | https://fereks.ru/files/catalog/25cc82c0-9cc7-4dd5-8e3c-bc0fe91934de/render.png | https://fereks.ru/files/catalog/25cc82c0-9cc7-4dd5-8e3c-bc0fe91934de/pasport.pdf | https://fereks.ru/files/catalog/25cc82c0-9cc7-4dd5-8e3c-bc0fe91934de/kss.jpg | https://fereks.ru/files/catalog/25cc82c0-9cc7-4dd5-8e3c-bc0fe91934de/chertezh.pdf | https://fereks.ru/files/catalog/25cc82c0-9cc7-4dd5-8e3c-bc0fe91934de/ies.ies | 1.231 | 220 |  | 50 | 0.96 | 260 | Класс1 | Nichia | 32257 | 5000 | 80 | 1 | Ш3 - широкая осевая | -40 .. +50 | У1 | IP66 | экструзионный алюминий | ПММА | поворотный кронштейн | ДхШхВ:790х220х100 | 14.5 | 100000 | 5 | ДхШхВ:818х248х228
Светильник ДПП 17-100-850-К15 | ДПП | 2000000095738 | Светильники на поворотном кронштейне / Промышленное освещение | 18250 | https://fereks.ru/files/catalog/32ce4ef0-10a8-4273-8f03-3635027b8bb7/render.png | https://fereks.ru/files/catalog/32ce4ef0-10a8-4273-8f03-3635027b8bb7/pasport.pdf | https://fereks.ru/files/catalog/32ce4ef0-10a8-4273-8f03-3635027b8bb7/kss.jpg | https://fereks.ru/files/catalog/32ce4ef0-10a8-4273-8f03-3635027b8bb7/chertezh.pdf | https://fereks.ru/files/catalog/32ce4ef0-10a8-4273-8f03-3635027b8bb7/ies.ies | 0.473 | 220 |  | 50 | 0.96 | 100 | Класс1 | Nichia | 13699 | 5000 | 80 | 1 | К15 - концентрированная 15˚ | -40 .. +50 | У1 | IP66 | экструзионный алюминий | ПММА | поворотный кронштейн | ДхШхВ:510х220х100 | 7.8 | 100000 | 5 | ДхШхВ:588х248х228
Светильник FHB 70-200-850-F30 | FHB | 2000000088037 | Подвесные светильники / Промышленное освещение | 29700 | https://fereks.ru/files/catalog/2c522171-349a-4763-9032-e545a1ad72d4/render.png | https://fereks.ru/files/catalog/2c522171-349a-4763-9032-e545a1ad72d4/pasport.pdf | https://fereks.ru/files/catalog/2c522171-349a-4763-9032-e545a1ad72d4/kss.jpg | https://fereks.ru/files/catalog/2c522171-349a-4763-9032-e545a1ad72d4/chertezh.pdf | https://fereks.ru/files/catalog/2c522171-349a-4763-9032-e545a1ad72d4/ies.ies | 0.947 | 220 | полукорпус; подвес | 50 | 0.96 | 200 | Класс1 | Nichia | 29168 | 5000 | 80 | 1 | F30 - концентрированная 30˚ | -40 .. +50 | У1 | IP66 | литой алюминий с полимерной покраской | ПММА | подвесной | ДхШхВ:320х320х162 | 6.5 | 100000 | 5 | ДхШхВ:354х336х234
Светильник FLA 20A-140-850-WA | FLA | 2000000093208 | Дороги категории А / Уличное освещение | 23100 | https://fereks.ru/files/catalog/a244a951-1cd3-4c1a-924c-3abef790837b/render.png | https://fereks.ru/files/catalog/a244a951-1cd3-4c1a-924c-3abef790837b/pasport.pdf | https://fereks.ru/files/catalog/a244a951-1cd3-4c1a-924c-3abef790837b/kss.jpg | https://fereks.ru/files/catalog/a244a951-1cd3-4c1a-924c-3abef790837b/chertezh.pdf | https://fereks.ru/files/catalog/a244a951-1cd3-4c1a-924c-3abef790837b/ies.ies | 0.663 | 220 |  | 50 | 0.96 | 140 | Класс1 | Nichia | 20580 | 5000 | 80 | 1 | WA - широкая осевая | -40 .. +50 | У1 | IP66 | литой алюминий с полимерноой покраской | ПММА | консольное Ø48-60 мм | ДхШхВ:660х315х125 | 8.1 | 100000 | 5 | ДхШхВ:732х422х272
Светильник AMG 04A-140-850-WA | AMG | 2000000106519 | Дороги категории А / Уличное освещение | 39750 | https://fereks.ru/files/catalog/cf7e159a-b536-4356-9495-058724e1e434/render.png | https://fereks.ru/files/catalog/cf7e159a-b536-4356-9495-058724e1e434/pasport.pdf | https://fereks.ru/files/catalog/cf7e159a-b536-4356-9495-058724e1e434/kss.jpg | https://fereks.ru/files/catalog/cf7e159a-b536-4356-9495-058724e1e434/chertezh.pdf | https://fereks.ru/files/catalog/cf7e159a-b536-4356-9495-058724e1e434/ies.ies | 0.663 | 220 | кронштейн 48мм | 50 | 0.96 | 140 | Класс1 | Nichia | 19186 | 5000 | 80 | 1 | WA - широкая осевая | -40 .. +50 | У1 | IP66 | литой алюминий с полимерной покраской | ПММА | консольное Ø48мм | ДхШхВ:910х365х165 | 13.5 | 100000 | 5 | ДхШхВ:928х382х174
Светильник ДПП 07-156-850-К30 | ДПП | 2000000088303 | Светильники на поворотном кронштейне / Промышленное освещение | 21300 | https://fereks.ru/files/catalog/3c5f4b30-b45a-43c0-959a-e7b3cfa32aa3/render.png | https://fereks.ru/files/catalog/3c5f4b30-b45a-43c0-959a-e7b3cfa32aa3/pasport.pdf | https://fereks.ru/files/catalog/3c5f4b30-b45a-43c0-959a-e7b3cfa32aa3/kss.jpg | https://fereks.ru/files/catalog/3c5f4b30-b45a-43c0-959a-e7b3cfa32aa3/chertezh.pdf | https://fereks.ru/files/catalog/3c5f4b30-b45a-43c0-959a-e7b3cfa32aa3/ies.ies | 0.739 | 220 |  | 50 | 0.96 | 156 | Класс1 | Nichia | 20217 | 5000 | 80 | 1 | К30 - концентрированная 30˚ | -40 .. +50 | У1 | IP66 | экструзионный алюминий | ПММА | поворотный кронштейн | ДхШхВ:550х220х100 | 8.4 | 100000 | 5 | ДхШхВ:688х248х228
Светильник ДПП 17-130-850-Ш2 | ДПП | 2000000085708 | Светильники на поворотном кронштейне / Промышленное освещение | 18850 | https://fereks.ru/files/catalog/9b4cf9d4-b72d-492a-971f-5bde125f8e88/render.png | https://fereks.ru/files/catalog/9b4cf9d4-b72d-492a-971f-5bde125f8e88/pasport.pdf | https://fereks.ru/files/catalog/9b4cf9d4-b72d-492a-971f-5bde125f8e88/kss.jpg | https://fereks.ru/files/catalog/9b4cf9d4-b72d-492a-971f-5bde125f8e88/chertezh.pdf | https://fereks.ru/files/catalog/9b4cf9d4-b72d-492a-971f-5bde125f8e88/ies.ies | 0.616 | 220 |  | 50 | 0.96 | 130 | Класс1 | Nichia | 16317 | 5000 | 80 | 1 | Ш2 - широкая боковая | -40 .. +50 | У1 | IP66 | экструзионный алюминий | ПММА | поворотный кронштейн | ДхШхВ:510х220х100 | 7.8 | 100000 | 5 | ДхШхВ:588х248х228
Светильник ДСО 06-60-850-Д110 | ДСО | 2000000091365 | Универсальные светильники / Промышленное освещение | 7250 | https://fereks.ru/files/catalog/aa981261-835f-4b6c-9759-5aa931aff8ae/render.png | https://fereks.ru/files/catalog/aa981261-835f-4b6c-9759-5aa931aff8ae/pasport.pdf | https://fereks.ru/files/catalog/aa981261-835f-4b6c-9759-5aa931aff8ae/kss.jpg | https://fereks.ru/files/catalog/aa981261-835f-4b6c-9759-5aa931aff8ae/chertezh.pdf | https://fereks.ru/files/catalog/aa981261-835f-4b6c-9759-5aa931aff8ae/ies.ies | 0.284 | 220 | Refond | 50 | 0.96 | 60 | Класс1 | Refond | 7572 | 5000 | 80 | 1 | Д110 - косинусная 110˚ | -40 .. +50 | У2 | IP66 | экструзионный алюминий | ПММА | подвесной | ДхШхВ:1 500х80х60 | 3.1 | 100000 | 5 | ДхШхВ:1 580х110х90
Светильник FFL 20-920-850-F30 | FFL | 2000000115320 | Светильники на поворотном кронштейне / Промышленное освещение | 118900 | https://fereks.ru/files/catalog/9719d2ad-7c8e-40a8-97b7-64c10ca44ad7/render.png | https://fereks.ru/files/catalog/9719d2ad-7c8e-40a8-97b7-64c10ca44ad7/pasport.pdf | https://fereks.ru/files/catalog/9719d2ad-7c8e-40a8-97b7-64c10ca44ad7/kss.jpg | https://fereks.ru/files/catalog/9719d2ad-7c8e-40a8-97b7-64c10ca44ad7/chertezh.pdf | https://fereks.ru/files/catalog/9719d2ad-7c8e-40a8-97b7-64c10ca44ad7/ies.ies | 4.356 | 220 | 4х230; модульная оптика | 50 | 0.96 | 920 | Класс1 | Nichia | 127881 | 5000 | 80 | 1 | F30 - концентрированная 30˚ | -40 .. +50 | У1 | IP66 | литой алюминий с полимерной покраской | ПММА | поворотный кронштейн | ДхШхВ:830х815х455 | 55 | 100000 | 5 | ДхШхВ:830х815х455
Светильник FLA 03А-90-850-W | FLA | 2000000105437 | Дороги категории Б / Уличное освещение | 18050 | https://fereks.ru/files/catalog/d9cc0acf-3360-4aad-9803-acaafb7818cb/render.png | https://fereks.ru/files/catalog/d9cc0acf-3360-4aad-9803-acaafb7818cb/pasport.pdf | https://fereks.ru/files/catalog/d9cc0acf-3360-4aad-9803-acaafb7818cb/kss.jpg | https://fereks.ru/files/catalog/d9cc0acf-3360-4aad-9803-acaafb7818cb/chertezh.pdf | https://fereks.ru/files/catalog/d9cc0acf-3360-4aad-9803-acaafb7818cb/ies.ies | 0.426 | 220 |  | 50 | 0.96 | 90 | Класс1 | Nichia | 13198 | 5000 | 80 | 1 | W - широкая осевая | -40 .. +50 | У1 | IP66 | литой алюминий с полимерноой покраской | ПММА | консольное Ø48-60 мм | ДхШхВ:560х250х105 | 5.8 | 100000 | 5 | ДхШхВ:620х288х166
Светильник AMG 04A-180-850-W | AMG | 2000000105185 | Дороги категории А / Уличное освещение | 43350 | https://fereks.ru/files/catalog/8ff6feed-ef4e-4525-9a5d-05e99415b3ce/render.png | https://fereks.ru/files/catalog/8ff6feed-ef4e-4525-9a5d-05e99415b3ce/pasport.pdf | https://fereks.ru/files/catalog/8ff6feed-ef4e-4525-9a5d-05e99415b3ce/kss.jpg | https://fereks.ru/files/catalog/8ff6feed-ef4e-4525-9a5d-05e99415b3ce/chertezh.pdf | https://fereks.ru/files/catalog/8ff6feed-ef4e-4525-9a5d-05e99415b3ce/ies.ies | 0.852 | 220 | кронштейн 48мм | 50 | 0.96 | 180 | Класс1 | Nichia | 25406 | 5000 | 80 | 1 | W - широкая осевая | -40 .. +50 | У1 | IP66 | литой алюминий с полимерной покраской | ПММА | консольное Ø48мм | ДхШхВ:910х365х165 | 13.5 | 100000 | 5 | ДхШхВ:928х382х174
Светильник ДПП 07-85-850-Ш3 | ДПП | 2000000115436 | Светильники на поворотном кронштейне / Промышленное освещение | 16200 | https://fereks.ru/files/catalog/acaed265-f7fc-4487-9b7e-95621ec8a4a0/render.jpeg | https://fereks.ru/files/catalog/acaed265-f7fc-4487-9b7e-95621ec8a4a0/pasport.pdf | https://fereks.ru/files/catalog/acaed265-f7fc-4487-9b7e-95621ec8a4a0/kss.jpg | https://fereks.ru/files/catalog/acaed265-f7fc-4487-9b7e-95621ec8a4a0/chertezh.pdf | https://fereks.ru/files/catalog/acaed265-f7fc-4487-9b7e-95621ec8a4a0/ies.ies | 0.402 | 220 |  | 50 | 0.96 | 85 | Класс1 | Nichia | 11900 | 5000 | 80 | 1 | Ш3 - широкая осевая | -40 .. +50 | У1 | IP66 | экструзионный алюминий | ПММА | поворотный кронштейн | ДхШхВ:430х220х100 | 6.8 | 100000 | 5 | ДхШхВ:458х248х228
Светильник ДПП 07-78-850-Ш3 | ДПП | 2000000102948 | Светильники на поворотном кронштейне / Промышленное освещение | 15600 | https://fereks.ru/files/catalog/18ced59a-8154-488a-9be4-42240154f8ab/render.png | https://fereks.ru/files/catalog/18ced59a-8154-488a-9be4-42240154f8ab/pasport.pdf | https://fereks.ru/files/catalog/18ced59a-8154-488a-9be4-42240154f8ab/kss.jpg | https://fereks.ru/files/catalog/18ced59a-8154-488a-9be4-42240154f8ab/chertezh.pdf | https://fereks.ru/files/catalog/18ced59a-8154-488a-9be4-42240154f8ab/ies.ies | 0.369 | 220 |  | 50 | 0.96 | 78 | Класс1 | Nichia | 9677 | 5000 | 80 | 1 | Ш3 - широкая осевая | -40 .. +50 | У1 | IP66 | экструзионный алюминий | ПММА | поворотный кронштейн | ДхШхВ:430х220х100 | 6.8 | 100000 | 5 | ДхШхВ:458х248х228
Светильник ДПП 07-234-850-Д120 | ДПП | 2000000105338 | Светильники на поворотном кронштейне / Промышленное освещение | 29200 | https://fereks.ru/files/catalog/79da93a3-b705-46d8-9c32-c54ec2c70e28/render.png | https://fereks.ru/files/catalog/79da93a3-b705-46d8-9c32-c54ec2c70e28/pasport.pdf | https://fereks.ru/files/catalog/79da93a3-b705-46d8-9c32-c54ec2c70e28/kss.jpg | https://fereks.ru/files/catalog/79da93a3-b705-46d8-9c32-c54ec2c70e28/chertezh.pdf | https://fereks.ru/files/catalog/79da93a3-b705-46d8-9c32-c54ec2c70e28/ies.ies | 1.108 | 220 |  | 50 | 0.96 | 234 | Класс1 | Nichia | 30397 | 5000 | 80 | 1 | Д120 - косинусная 120˚ | -40 .. +50 | У1 | IP66 | экструзионный алюминий | ПММА | поворотный кронштейн | ДхШхВ:730х220х100 | 14.5 | 100000 | 5 | ДхШхВ:818х248х228
Светильник FLA 42A-100-740-W5 | FLA | 2000000096544 | Дороги категории А / Уличное освещение | 24250 | https://fereks.ru/files/catalog/b8e61e88-ef2b-49cf-9ce8-6245b75622f6/render.png | https://fereks.ru/files/catalog/b8e61e88-ef2b-49cf-9ce8-6245b75622f6/pasport.pdf | https://fereks.ru/files/catalog/b8e61e88-ef2b-49cf-9ce8-6245b75622f6/kss.jpg | https://fereks.ru/files/catalog/b8e61e88-ef2b-49cf-9ce8-6245b75622f6/chertezh.pdf | https://fereks.ru/files/catalog/b8e61e88-ef2b-49cf-9ce8-6245b75622f6/ies.ies | 0.473 | 220 | база 140Вт; съёмный XLG; корпус 10 | 50 | 0.96 | 100 | Класс1 | Nichia | 17209 | 4000 | 70 | 1 | W5 - широкая боковая | -40 .. +50 | У1 | IP66 | литой алюминий с полимерноой покраской | ПММА | консольное Ø48-60 мм | ДхШхВ:660х315х125 | 8.1 | 100000 | 5 | ДхШхВ:732х422х272
Светильник FSL 07-52-740-WL | FSL | 2000000089317 | Дороги категории В / Уличное освещение | 10900 | https://fereks.ru/files/catalog/5320ca90-f151-4f3f-9db0-223aaa04f42d/render.png | https://fereks.ru/files/catalog/5320ca90-f151-4f3f-9db0-223aaa04f42d/pasport.pdf | https://fereks.ru/files/catalog/5320ca90-f151-4f3f-9db0-223aaa04f42d/kss.jpg | https://fereks.ru/files/catalog/5320ca90-f151-4f3f-9db0-223aaa04f42d/chertezh.pdf | https://fereks.ru/files/catalog/5320ca90-f151-4f3f-9db0-223aaa04f42d/ies.ies | 0.246 | 220 |  | 50 | 0.96 | 52 | Класс1 | Nichia | 7010 | 4000 | 70 | 1 | WL - широкая боковая | -40 .. +50 | У1 | IP66 | экструзионный алюминий | ПММА | консольный Ø45-60 | ДхШхВ:400х110х90 | 2.85 | 100000 | 5 | ДхШхВ:438х138х118
Светильник ДСО 06-45-850-Д120 | ДСО | 2000000089263 | Универсальные светильники / Промышленное освещение | 7650 | https://fereks.ru/files/catalog/e788c872-c0f7-4f60-9dcc-df312d0dccee/render.png | https://fereks.ru/files/catalog/e788c872-c0f7-4f60-9dcc-df312d0dccee/pasport.pdf | https://fereks.ru/files/catalog/e788c872-c0f7-4f60-9dcc-df312d0dccee/kss.jpg | https://fereks.ru/files/catalog/e788c872-c0f7-4f60-9dcc-df312d0dccee/chertezh.pdf | https://fereks.ru/files/catalog/e788c872-c0f7-4f60-9dcc-df312d0dccee/ies.ies | 0.213 | 220 | ПК;Refond | 50 | 0.96 | 45 | Класс1 | Refond | 6183 | 5000 | 80 | 1 | Д120 - косинусная 120˚ | -40 .. +50 | У2 | IP66 | экструзионный алюминий | ПК | подвесной | ДхШхВ:1 200х80х60 | 2.6 | 100000 | 5 | ДхШхВ:1 280х110х90
Светильник FDB 04-30-850 | FDB | 2000000094984 | Торговое освещение / Коммерческое освещение | 5700 | https://fereks.ru/files/catalog/87bfdcab-26ef-4471-9ebc-139da69ec206/render.png | https://fereks.ru/files/catalog/87bfdcab-26ef-4471-9ebc-139da69ec206/pasport.pdf | https://fereks.ru/files/catalog/87bfdcab-26ef-4471-9ebc-139da69ec206/kss.jpg | https://fereks.ru/files/catalog/87bfdcab-26ef-4471-9ebc-139da69ec206/chertezh.pdf | https://fereks.ru/files/catalog/87bfdcab-26ef-4471-9ebc-139da69ec206/ies.ies | 0.142 | 220 | Refond; СТС; корпус 1500 | 50 | 0.96 | 30 | Класс1 | Refond | 4371 | 5000 | 80 | 1 | C110 - косинусная 110˚ | -10 .. +40 | УХЛ3.1 | IP40 | экструзионный алюминий с полимерной покраской | ПК | накладной | ДхШхВ:1 500х115х35 | 2.25 | 100000 | 5 | ДхШхВ:1 563х128х83
Светильник FFL 11-300-850-D60 | FFL | 2000000089331 | Светильники на поворотном кронштейне / Промышленное освещение | 32200 | https://fereks.ru/files/catalog/8e091563-864e-45b5-a04a-ab1e41fe8892/render.png | https://fereks.ru/files/catalog/8e091563-864e-45b5-a04a-ab1e41fe8892/pasport.pdf | https://fereks.ru/files/catalog/8e091563-864e-45b5-a04a-ab1e41fe8892/kss.jpg | https://fereks.ru/files/catalog/8e091563-864e-45b5-a04a-ab1e41fe8892/chertezh.pdf | https://fereks.ru/files/catalog/8e091563-864e-45b5-a04a-ab1e41fe8892/ies.ies | 1.42 | 220 |  | 50 | 0.96 | 300 | Класс1 | Nichia | 39000 | 5000 | 80 | 1 | D60 - глубокая 60˚ | -40 .. +50 | У1 | IP66 | литой алюминий с полимерной покраской | ПММА | поворотный кронштейн | ДхШхВ:450х415х370 | 13.8 | 100000 | 5 | ДхШхВ:532х422х202
Светильник FSL 07-52-850-W | FSL | 2000000091297 | Дороги категории В / Уличное освещение | 10900 | https://fereks.ru/files/catalog/eb887878-c95c-4a05-a04f-d7223de3f490/render.png | https://fereks.ru/files/catalog/eb887878-c95c-4a05-a04f-d7223de3f490/pasport.pdf | https://fereks.ru/files/catalog/eb887878-c95c-4a05-a04f-d7223de3f490/kss.jpg | https://fereks.ru/files/catalog/eb887878-c95c-4a05-a04f-d7223de3f490/chertezh.pdf | https://fereks.ru/files/catalog/eb887878-c95c-4a05-a04f-d7223de3f490/ies.ies | 0.246 | 220 |  | 50 | 0.96 | 52 | Класс1 | Nichia | 6968 | 5000 | 80 | 1 | W - широкая осевая | -40 .. +50 | У1 | IP66 | экструзионный алюминий | ПММА | консольный Ø45-60 | ДхШхВ:400х110х90 | 2.85 | 100000 | 5 | ДхШхВ:438х138х118
Светильник ДПП 07-182-850-Д120 | ДПП | 2000000093062 | Светильники на поворотном кронштейне / Промышленное освещение | 24550 | https://fereks.ru/files/catalog/93291842-012b-4ec6-a118-982b86b21b91/render.png | https://fereks.ru/files/catalog/93291842-012b-4ec6-a118-982b86b21b91/pasport.pdf | https://fereks.ru/files/catalog/93291842-012b-4ec6-a118-982b86b21b91/kss.jpg | https://fereks.ru/files/catalog/93291842-012b-4ec6-a118-982b86b21b91/chertezh.pdf | https://fereks.ru/files/catalog/93291842-012b-4ec6-a118-982b86b21b91/ies.ies | 0.862 | 220 |  | 50 | 0.96 | 182 | Класс1 | Nichia | 23641 | 5000 | 80 | 1 | Д120 - косинусная 120˚ | -40 .. +50 | У1 | IP66 | экструзионный алюминий | ПММА | поворотный кронштейн | ДхШхВ:600х220х100 | 10.4 | 100000 | 5 | ДхШхВ:688х248х228
Светильник FPL 06-35-850 | FPL | 2000000092256 | Универсальные светильники / Промышленное освещение | 7250 | https://fereks.ru/files/catalog/88c0f52e-6156-4215-a229-34be4501c1ed/render.png | https://fereks.ru/files/catalog/88c0f52e-6156-4215-a229-34be4501c1ed/pasport.pdf | https://fereks.ru/files/catalog/88c0f52e-6156-4215-a229-34be4501c1ed/kss.jpg | https://fereks.ru/files/catalog/88c0f52e-6156-4215-a229-34be4501c1ed/chertezh.pdf | https://fereks.ru/files/catalog/88c0f52e-6156-4215-a229-34be4501c1ed/ies.ies | 0.166 | 220 | Refond | 50 | 0.96 | 35 | Класс1 | Refond | 4619 | 5000 | 80 | 1 | C110 - косинусная 110˚ | -40 .. +50 | У1 | IP66 | ПК | ПК | поворотный кронштейн | ДхШхВ:1 185х70х70 | 1.95 | 100000 | 5 | ДхШхВ:1 278х88х108
Светильник ДПП 17-137-850-Д120 | ДПП | 2000000099156 | Светильники на поворотном кронштейне / Промышленное освещение | 21700 | https://fereks.ru/files/catalog/7b17ecf9-3510-430c-a281-616d9dba32ff/render.png | https://fereks.ru/files/catalog/7b17ecf9-3510-430c-a281-616d9dba32ff/pasport.pdf | https://fereks.ru/files/catalog/7b17ecf9-3510-430c-a281-616d9dba32ff/kss.jpg | https://fereks.ru/files/catalog/7b17ecf9-3510-430c-a281-616d9dba32ff/chertezh.pdf | https://fereks.ru/files/catalog/7b17ecf9-3510-430c-a281-616d9dba32ff/ies.ies | 0.649 | 220 |  | 50 | 0.96 | 137 | Класс1 | Nichia | 19728 | 5000 | 80 | 1 | Д120 - косинусная 120˚ | -40 .. +50 | У1 | IP66 | экструзионный алюминий | ПММА | поворотный кронштейн | ДхШхВ:575х220х100 | 8.8 | 100000 | 5 | ДхШхВ:588х248х228
Светильник ДПП 07-100-850-K30 | ДПП | 2000000092355 | Светильники на поворотном кронштейне / Промышленное освещение | 18250 | https://fereks.ru/files/catalog/72c85b63-c96f-40d5-a36e-82dc2ae6c798/render.png | https://fereks.ru/files/catalog/72c85b63-c96f-40d5-a36e-82dc2ae6c798/pasport.pdf | https://fereks.ru/files/catalog/72c85b63-c96f-40d5-a36e-82dc2ae6c798/kss.jpg | https://fereks.ru/files/catalog/72c85b63-c96f-40d5-a36e-82dc2ae6c798/chertezh.pdf | https://fereks.ru/files/catalog/72c85b63-c96f-40d5-a36e-82dc2ae6c798/ies.ies | 0.473 | 220 |  | 50 | 0.96 | 100 | Класс1 | Nichia | 13900 | 5000 | 80 | 1 | К30 - концентрированная 30˚ | -40 .. +50 | У1 | IP66 | экструзионный алюминий | ПММА | поворотный кронштейн | ДхШхВ:510х220х100 | 7.8 | 100000 | 5 | ДхШхВ:588х248х228
Светильник ДПП 17-85-850-К30 | ДПП | 2000000088310 | Светильники на поворотном кронштейне / Промышленное освещение | 16200 | https://fereks.ru/files/catalog/e9cc0c83-d00d-4abe-a451-570401a0f86e/render.png | https://fereks.ru/files/catalog/e9cc0c83-d00d-4abe-a451-570401a0f86e/pasport.pdf | https://fereks.ru/files/catalog/e9cc0c83-d00d-4abe-a451-570401a0f86e/kss.jpg | https://fereks.ru/files/catalog/e9cc0c83-d00d-4abe-a451-570401a0f86e/chertezh.pdf | https://fereks.ru/files/catalog/e9cc0c83-d00d-4abe-a451-570401a0f86e/ies.ies | 0.402 | 220 |  | 50 | 0.96 | 85 | Класс1 | Nichia | 11815 | 5000 | 80 | 1 | К30 - концентрированная 30˚ | -40 .. +50 | У1 | IP66 | экструзионный алюминий | ПММА | поворотный кронштейн | ДхШхВ:430х220х100 | 6.8 | 100000 | 5 | ДхШхВ:458х248х228
Светильник ДСО 06-60-850-Д90 | ДСО | 2000000088020 | Универсальные светильники / Промышленное освещение | 7250 | https://fereks.ru/files/catalog/1220a72e-85e2-454d-a62b-e17cc6b1187a/render.png | https://fereks.ru/files/catalog/1220a72e-85e2-454d-a62b-e17cc6b1187a/pasport.pdf | https://fereks.ru/files/catalog/1220a72e-85e2-454d-a62b-e17cc6b1187a/kss.jpg | https://fereks.ru/files/catalog/1220a72e-85e2-454d-a62b-e17cc6b1187a/chertezh.pdf | https://fereks.ru/files/catalog/1220a72e-85e2-454d-a62b-e17cc6b1187a/ies.ies | 0.284 | 220 | Refond | 50 | 0.96 | 60 | Класс1 | Refond | 7844 | 5000 | 80 | 1 | Д90 - косинусная 90˚ | -40 .. +50 | У2 | IP66 | экструзионный алюминий | ПММА | подвесной | ДхШхВ:1 500х80х60 | 3.1 | 100000 | 5 | ДхШхВ:1 580х110х90
Светильник ДСО 2.0-01-35-850 | ДСО | 2000000092546 | Универсальные светильники / Промышленное освещение | 6100 | https://fereks.ru/files/catalog/c7a79c43-4738-4d89-a64b-6655d77065d5/render.jpg | https://fereks.ru/files/catalog/c7a79c43-4738-4d89-a64b-6655d77065d5/pasport.pdf | https://fereks.ru/files/catalog/c7a79c43-4738-4d89-a64b-6655d77065d5/kss.jpg | https://fereks.ru/files/catalog/c7a79c43-4738-4d89-a64b-6655d77065d5/chertezh.pdf | https://fereks.ru/files/catalog/c7a79c43-4738-4d89-a64b-6655d77065d5/ies.ies | 0.166 | 220 |  | 50 | 0.96 | 35 | Класс1 | Nichia | 5075 | 5000 | 80 | 1 | Д110 - косинусная 110˚ | -40 .. +50 | У2 | IP66 | экструзионный алюминий | ПК | подвесной | ДхШхВ:1 226х60х55 | 1.6 | 100000 | 5 | ДхШхВ:1 280х110х90
Светильник AMG 04A-220-740-WA | AMG | 2000000105239 | Дороги категории А / Уличное освещение | 44350 | https://fereks.ru/files/catalog/584d4455-178b-4620-a767-655c21168e78/render.png | https://fereks.ru/files/catalog/584d4455-178b-4620-a767-655c21168e78/pasport.pdf | https://fereks.ru/files/catalog/584d4455-178b-4620-a767-655c21168e78/kss.jpg | https://fereks.ru/files/catalog/584d4455-178b-4620-a767-655c21168e78/chertezh.pdf | https://fereks.ru/files/catalog/584d4455-178b-4620-a767-655c21168e78/ies.ies | 1.042 | 220 | кронштейн 48мм | 50 | 0.96 | 220 | Класс1 | Nichia | 33000 | 4000 | 70 | 1 | WA - широкая осевая | -40 .. +50 | У1 | IP66 | литой алюминий с полимерной покраской | ПММА | консольное Ø48мм | ДхШхВ:910х365х165 | 13.5 | 100000 | 5 | ДхШхВ:928х382х174
Светильник Ex-FPL 01-35-850 | Ex-FPL | 2000000106748 | Линейные светильники / Взрывозащищенные светильники / Промышленное освещение | 8350 | https://fereks.ru/files/catalog/64790e82-127b-41c1-aa1a-0e0f25032f14/render.png | https://fereks.ru/files/catalog/64790e82-127b-41c1-aa1a-0e0f25032f14/pasport.pdf | https://fereks.ru/files/catalog/64790e82-127b-41c1-aa1a-0e0f25032f14/kss.jpg | https://fereks.ru/files/catalog/64790e82-127b-41c1-aa1a-0e0f25032f14/chertezh.pdf | https://fereks.ru/files/catalog/64790e82-127b-41c1-aa1a-0e0f25032f14/ies.ies | 0.166 | 220 |  | 50 | 0.96 | 35 | Класс1 | Nichia | 4619 | 5000 | 80 | 1 | C110 - косинусная 110˚ | -40 .. +50 | У1 | IP66 | ПК | ПК | поворотный кронштейн | ДхШхВ:1 185х70х70 | 1.95 | 100000 | 5 | ДхШхВ:1 278х88х108
Светильник FFL 20-920-850-C120 | FFL | 2000000115238 | Светильники на поворотном кронштейне / Промышленное освещение | 118900 | https://fereks.ru/files/catalog/314b9e23-c664-41f9-ab0c-2c7da4c1f101/render.png | https://fereks.ru/files/catalog/314b9e23-c664-41f9-ab0c-2c7da4c1f101/pasport.pdf | https://fereks.ru/files/catalog/314b9e23-c664-41f9-ab0c-2c7da4c1f101/kss.jpg | https://fereks.ru/files/catalog/314b9e23-c664-41f9-ab0c-2c7da4c1f101/chertezh.pdf | https://fereks.ru/files/catalog/314b9e23-c664-41f9-ab0c-2c7da4c1f101/ies.ies | 4.356 | 220 | 4х230; модульная оптика | 50 | 0.96 | 920 | Класс1 | Nichia | 132993 | 5000 | 80 | 1 | C120 - косинусная 120˚ | -40 .. +50 | У1 | IP66 | литой алюминий с полимерной покраской | ПММА | поворотный кронштейн | ДхШхВ:830х815х455 | 55 | 100000 | 5 | ДхШхВ:830х815х455
Светильник FLA 28A-60-740-W5 | FLA | 2000000115139 | Дороги категории Б / Уличное освещение | 15200 | https://fereks.ru/files/catalog/b26b1b35-d55f-47ff-ab99-538066d77c62/render.png | https://fereks.ru/files/catalog/b26b1b35-d55f-47ff-ab99-538066d77c62/pasport.pdf | https://fereks.ru/files/catalog/b26b1b35-d55f-47ff-ab99-538066d77c62/kss.jpg | https://fereks.ru/files/catalog/b26b1b35-d55f-47ff-ab99-538066d77c62/chertezh.pdf | https://fereks.ru/files/catalog/b26b1b35-d55f-47ff-ab99-538066d77c62/ies.ies | 0.284 | 220 |  | 50 | 0.96 | 60 | Класс1 | Nichia | 10200 | 4000 | 70 | 1 | W5 - широкая боковая | -40 .. +50 | У1 | IP66 | литой алюминий с полимерноой покраской | ПММА | консольное Ø48-60 мм | ДхШхВ:560х250х110 | 4.7 | 100000 | 5 | ДхШхВ:620х288х166
Светильник ДПП 07-200-850-Г60 | ДПП | 2000000091990 | Светильники на поворотном кронштейне / Промышленное освещение | 29400 | https://fereks.ru/files/catalog/53e90a2e-34a5-4134-adfd-3e30106339d3/render.png | https://fereks.ru/files/catalog/53e90a2e-34a5-4134-adfd-3e30106339d3/pasport.pdf | https://fereks.ru/files/catalog/53e90a2e-34a5-4134-adfd-3e30106339d3/kss.jpg | https://fereks.ru/files/catalog/53e90a2e-34a5-4134-adfd-3e30106339d3/chertezh.pdf | https://fereks.ru/files/catalog/53e90a2e-34a5-4134-adfd-3e30106339d3/ies.ies | 0.947 | 220 |  | 50 | 0.96 | 200 | Класс1 | Nichia | 28000 | 5000 | 80 | 1 | Г60 - глубокая 60˚ | -40 .. +50 | У1 | IP66 | экструзионный алюминий | ПММА | поворотный кронштейн | ДхШхВ:790х220х100 | 14.5 | 100000 | 5 | ДхШхВ:818х248х228
Светильник FHB 02-150-850-С90 | FHB | 2000000094489 | Светильники на поворотном кронштейне / Промышленное освещение | 23050 | https://fereks.ru/files/catalog/886c9de1-8508-4dd9-ae3a-be439e87b6d5/render.png | https://fereks.ru/files/catalog/886c9de1-8508-4dd9-ae3a-be439e87b6d5/pasport.pdf | https://fereks.ru/files/catalog/886c9de1-8508-4dd9-ae3a-be439e87b6d5/kss.jpg | https://fereks.ru/files/catalog/886c9de1-8508-4dd9-ae3a-be439e87b6d5/chertezh.pdf | https://fereks.ru/files/catalog/886c9de1-8508-4dd9-ae3a-be439e87b6d5/ies.ies | 0.71 | 220 |  | 50 | 0.96 | 150 | Класс1 | Nichia | 21300 | 5000 | 80 | 1 | C90 - косинусная 90˚ | -40 .. +50 | У1 | IP66 | литой алюминий с полимерной покраской | ПММА | поворотный кронштейн | ДхШхВ:265х265х200 | 5.6 | 100000 | 5 | ДхШхВ:282х282х227
Светильник ДПП 07-156-850-Ш2 | ДПП | 2000000084886 | Светильники на поворотном кронштейне / Промышленное освещение | 21300 | https://fereks.ru/files/catalog/8f467da4-7103-48fa-af0a-06432e47bbea/render.png | https://fereks.ru/files/catalog/8f467da4-7103-48fa-af0a-06432e47bbea/pasport.pdf | https://fereks.ru/files/catalog/8f467da4-7103-48fa-af0a-06432e47bbea/kss.jpg | https://fereks.ru/files/catalog/8f467da4-7103-48fa-af0a-06432e47bbea/chertezh.pdf | https://fereks.ru/files/catalog/8f467da4-7103-48fa-af0a-06432e47bbea/ies.ies | 0.739 | 220 |  | 50 | 0.96 | 156 | Класс1 | Nichia | 19743 | 5000 | 80 | 1 | Г60 - глубокая 60˚ | -40 .. +50 | У1 | IP66 | экструзионный алюминий | ПММА | поворотный кронштейн | ДхШхВ:550х220х100 | 8.4 | 100000 | 5 | ДхШхВ:688х248х228
Светильник FLA 42A-110-740-W5 | FLA | 2000000085166 | Дороги категории А / Уличное освещение | 24250 | https://fereks.ru/files/catalog/428355ca-45e9-4e56-af26-de1de87bd756/render.png | https://fereks.ru/files/catalog/428355ca-45e9-4e56-af26-de1de87bd756/pasport.pdf | https://fereks.ru/files/catalog/428355ca-45e9-4e56-af26-de1de87bd756/kss.jpg | https://fereks.ru/files/catalog/428355ca-45e9-4e56-af26-de1de87bd756/chertezh.pdf | https://fereks.ru/files/catalog/428355ca-45e9-4e56-af26-de1de87bd756/ies.ies | 0.521 | 220 |  | 50 | 0.96 | 110 | Класс1 | Nichia | 18700 | 4000 | 70 | 1 | W5 - широкая боковая | -40 .. +50 | У1 | IP66 | литой алюминий с полимерноой покраской | ПММА | консольное Ø48-60 мм | ДхШхВ:660х315х125 | 8.1 | 100000 | 5 | ДхШхВ:732х422х272
Светильник Ex-FPL 01-47-850 | Ex-FPL | 2000000112749 | Линейные светильники / Взрывозащищенные светильники / Промышленное освещение | 10700 | https://fereks.ru/files/catalog/a8dd0fd0-68db-4f7e-afbc-fe8cef4c20c4/render.jpeg | https://fereks.ru/files/catalog/a8dd0fd0-68db-4f7e-afbc-fe8cef4c20c4/pasport.pdf | https://fereks.ru/files/catalog/a8dd0fd0-68db-4f7e-afbc-fe8cef4c20c4/kss.jpg | https://fereks.ru/files/catalog/a8dd0fd0-68db-4f7e-afbc-fe8cef4c20c4/chertezh.pdf | https://fereks.ru/files/catalog/a8dd0fd0-68db-4f7e-afbc-fe8cef4c20c4/ies.ies | 0.223 | 220 |  | 50 | 0.96 | 47 | Класс1 | Nichia | 6203 | 5000 | 80 | 1 | C110 - косинусная 110˚ | -40 .. +50 | У1 | IP66 | ПК | ПК | поворотный кронштейн | ДхШхВ:1 545х70х70 | 2.45 | 100000 | 5 | ДхШхВ:1 578х88х108
Светильник FLA 13A-70-740-WL | FLA | 2000000089218 | Дороги категории Б / Уличное освещение | 15800 | https://fereks.ru/files/catalog/413d3272-b201-490b-b2cd-51047f4bf519/render.png | https://fereks.ru/files/catalog/413d3272-b201-490b-b2cd-51047f4bf519/pasport.pdf | https://fereks.ru/files/catalog/413d3272-b201-490b-b2cd-51047f4bf519/kss.jpg | https://fereks.ru/files/catalog/413d3272-b201-490b-b2cd-51047f4bf519/chertezh.pdf | https://fereks.ru/files/catalog/413d3272-b201-490b-b2cd-51047f4bf519/ies.ies | 0.331 | 220 |  | 50 | 0.96 | 70 | Класс1 | Nichia | 11478 | 4000 | 70 | 1 | WL - широкая боковая | -40 .. +50 | У1 | IP66 | литой алюминий с полимерноой покраской | ПММА | консольное Ø48-60 мм | ДхШхВ:560х250х110 | 4.7 | 100000 | 5 | ДхШхВ:620х288х166
Светильник ДСО 06-60-850-25x100 | ДСО | 2000000090511 | Универсальные светильники / Промышленное освещение | 9750 | https://fereks.ru/files/catalog/e35187be-e7d9-4b2f-b51e-d2814c6a896a/render.png | https://fereks.ru/files/catalog/e35187be-e7d9-4b2f-b51e-d2814c6a896a/pasport.pdf | https://fereks.ru/files/catalog/e35187be-e7d9-4b2f-b51e-d2814c6a896a/kss.jpg | https://fereks.ru/files/catalog/e35187be-e7d9-4b2f-b51e-d2814c6a896a/chertezh.pdf | https://fereks.ru/files/catalog/e35187be-e7d9-4b2f-b51e-d2814c6a896a/ies.ies | 0.284 | 220 | Refond | 50 | 0.96 | 60 | Класс1 | Refond | 7844 | 5000 | 80 | 1 | 25х100 | -40 .. +50 | У2 | IP66 | экструзионный алюминий | ПММА | подвесной | ДхШхВ:1 500х80х60 | 3.1 | 100000 | 5 | ДхШхВ:1 580х110х90
Светильник ДПП 17-234-850-Ш2 | ДПП | 2000000090115 | Светильники на поворотном кронштейне / Промышленное освещение | 29200 | https://fereks.ru/files/catalog/35fecc2b-834d-4220-b545-a367e204987a/render.png | https://fereks.ru/files/catalog/35fecc2b-834d-4220-b545-a367e204987a/pasport.pdf | https://fereks.ru/files/catalog/35fecc2b-834d-4220-b545-a367e204987a/kss.jpg | https://fereks.ru/files/catalog/35fecc2b-834d-4220-b545-a367e204987a/chertezh.pdf | https://fereks.ru/files/catalog/35fecc2b-834d-4220-b545-a367e204987a/ies.ies | 1.108 | 220 |  | 50 | 0.96 | 234 | Класс1 | Nichia | 29371 | 5000 | 80 | 1 | Ш2 - широкая боковая | -40 .. +50 | У1 | IP66 | экструзионный алюминий | ПММА | поворотный кронштейн | ДхШхВ:730х220х100 | 14.5 | 100000 | 5 | ДхШхВ:818х248х228
Светильник FFL 11-300-850-C120 | FFL | 2000000090214 | Светильники на поворотном кронштейне / Промышленное освещение | 32200 | https://fereks.ru/files/catalog/73eb4ee5-3bd8-4db5-b737-9e0aff909e11/render.png | https://fereks.ru/files/catalog/73eb4ee5-3bd8-4db5-b737-9e0aff909e11/pasport.pdf | https://fereks.ru/files/catalog/73eb4ee5-3bd8-4db5-b737-9e0aff909e11/kss.jpg | https://fereks.ru/files/catalog/73eb4ee5-3bd8-4db5-b737-9e0aff909e11/chertezh.pdf | https://fereks.ru/files/catalog/73eb4ee5-3bd8-4db5-b737-9e0aff909e11/ies.ies | 1.42 | 220 |  | 50 | 0.96 | 300 | Класс1 | Nichia | 40559 | 5000 | 80 | 1 | C120 - косинусная 120˚ | -40 .. +50 | У1 | IP66 | литой алюминий с полимерной покраской | ПММА | поворотный кронштейн | ДхШхВ:450х415х370 | 13.8 | 100000 | 5 | ДхШхВ:532х422х202
Светильник FLT 07-43-850-C110 | FLT | 2000000086071 | Торговое освещение / Коммерческое освещение | 12150 | https://fereks.ru/files/catalog/432a0621-fb5a-4be4-b7b6-2f687f2b558d/render.png | https://fereks.ru/files/catalog/432a0621-fb5a-4be4-b7b6-2f687f2b558d/pasport.pdf | https://fereks.ru/files/catalog/432a0621-fb5a-4be4-b7b6-2f687f2b558d/kss.jpg | https://fereks.ru/files/catalog/432a0621-fb5a-4be4-b7b6-2f687f2b558d/chertezh.pdf | https://fereks.ru/files/catalog/432a0621-fb5a-4be4-b7b6-2f687f2b558d/ies.ies | 0.204 | 220 | АБ | 50 | 0.96 | 43 | Класс1 | Nichia | 6209 | 5000 | 80 | 1 | C110 - косинусная 110˚ | 0 .. +40 | УХЛ3.1 | IP40 | экструзионный алюминий с полимерной покраской | ПММА | подвесной | ДхШхВ:1 200х60х50 | 2.6 | 100000 | 5 | ДхШхВ:1 278х108х88
Светильник ССВ 30-4200-А-850-Д110 | ССВ | 2000000093215 | Светодиодные панели / Офисное освещение | 5200 | https://fereks.ru/files/catalog/d118dfbd-3d1f-44d2-b7b9-f068ad2d5948/render.png | https://fereks.ru/files/catalog/d118dfbd-3d1f-44d2-b7b9-f068ad2d5948/pasport.pdf | https://fereks.ru/files/catalog/d118dfbd-3d1f-44d2-b7b9-f068ad2d5948/kss.jpg | https://fereks.ru/files/catalog/d118dfbd-3d1f-44d2-b7b9-f068ad2d5948/chertezh.pdf | https://fereks.ru/files/catalog/d118dfbd-3d1f-44d2-b7b9-f068ad2d5948/ies.ies | 0.142 | 220 |  | 50 | 0.96 | 30 | Класс1 | Refond | 4213 | 5000 | 80 | 1 | Д110 - косинусная 110˚ | -10 .. +40 | УХЛ3.1 | IP20 | оцинкованный металл с полимерным покрытием | ПС | встраиваемый | ДхШхВ:595х595х50 | 4 | 100000 | 5 | ДхШхВ:605х605х76
Светильник ССВ 35-4700-А-850-Д110 | ССВ | 2000000084626 | Светодиодные панели / Офисное освещение | 5200 | https://fereks.ru/files/catalog/a9b57915-c0e4-4894-b95a-1e3acaaea5a7/render.png | https://fereks.ru/files/catalog/a9b57915-c0e4-4894-b95a-1e3acaaea5a7/pasport.pdf | https://fereks.ru/files/catalog/a9b57915-c0e4-4894-b95a-1e3acaaea5a7/kss.jpg | https://fereks.ru/files/catalog/a9b57915-c0e4-4894-b95a-1e3acaaea5a7/chertezh.pdf | https://fereks.ru/files/catalog/a9b57915-c0e4-4894-b95a-1e3acaaea5a7/ies.ies | 0.166 | 220 |  | 50 | 0.96 | 35 | Класс1 | Nichia | 4760 | 5000 | 80 | 1 | Д110 - косинусная 110˚ | -10 .. +40 | УХЛ3.1 | IP20 | оцинкованный металл с полимерным покрытием | ПС | встраиваемый | ДхШхВ:595х595х50 | 4 | 100000 | 5 | ДхШхВ:605х605х76
Светильник ССК 26-3200-850-Д110 | ССК | 2000000101491 | Универсальные светильники / Промышленное освещение | 4800 | https://fereks.ru/files/catalog/dd4426f2-2243-4de2-b9b0-f06b84c848df/render.png | https://fereks.ru/files/catalog/dd4426f2-2243-4de2-b9b0-f06b84c848df/pasport.pdf | https://fereks.ru/files/catalog/dd4426f2-2243-4de2-b9b0-f06b84c848df/kss.jpg | https://fereks.ru/files/catalog/dd4426f2-2243-4de2-b9b0-f06b84c848df/chertezh.pdf | https://fereks.ru/files/catalog/dd4426f2-2243-4de2-b9b0-f06b84c848df/ies.ies | 0.123 | 220 |  | 50 | 0.96 | 26 | Класс1 | Nichia | 3160 | 5000 | 80 | 1 | Д110 - косинусная 110˚ | -10 .. +40 | УХЛ3.1 | IP65 | пластик | пк | накладной | ДхШхВ:1 250х83х105 | 3.18 | 100000 | 5 | ДхШхВ:1 303х143х168
Светильник ДПП 17-182-850-Г60 | ДПП | 2000000107080 | Светильники на поворотном кронштейне / Промышленное освещение | 24550 | https://fereks.ru/files/catalog/3dee49e8-a7b5-49c4-bb8b-adeed814fe53/render.png | https://fereks.ru/files/catalog/3dee49e8-a7b5-49c4-bb8b-adeed814fe53/pasport.pdf | https://fereks.ru/files/catalog/3dee49e8-a7b5-49c4-bb8b-adeed814fe53/kss.jpg | https://fereks.ru/files/catalog/3dee49e8-a7b5-49c4-bb8b-adeed814fe53/chertezh.pdf | https://fereks.ru/files/catalog/3dee49e8-a7b5-49c4-bb8b-adeed814fe53/ies.ies | 0.862 | 220 |  | 50 | 0.96 | 182 | Класс1 | Nichia | 23033 | 5000 | 80 | 1 | Г60 - глубокая 60˚ | -40 .. +50 | У1 | IP66 | экструзионный алюминий | ПММА | поворотный кронштейн | ДхШхВ:600х220х100 | 10.4 | 100000 | 5 | ДхШхВ:688х248х228
Светильник ДПП 17-170-850-Д120 | ДПП | 2000000103808 | Светильники на поворотном кронштейне / Промышленное освещение | 25950 | https://fereks.ru/files/catalog/7f630ebc-bfc4-4637-bbcc-3d5752718b61/render.png | https://fereks.ru/files/catalog/7f630ebc-bfc4-4637-bbcc-3d5752718b61/pasport.pdf | https://fereks.ru/files/catalog/7f630ebc-bfc4-4637-bbcc-3d5752718b61/kss.jpg | https://fereks.ru/files/catalog/7f630ebc-bfc4-4637-bbcc-3d5752718b61/chertezh.pdf | https://fereks.ru/files/catalog/7f630ebc-bfc4-4637-bbcc-3d5752718b61/ies.ies | 0.805 | 220 |  | 50 | 0.96 | 170 | Класс1 | Nichia | 24400 | 5000 | 80 | 1 | Д120 - косинусная 120˚ | -40 .. +50 | У1 | IP66 | экструзионный алюминий | ПММА | поворотный кронштейн | ДхШхВ:675х220х100 | 12.4 | 100000 | 5 | ДхШхВ:688х248х228
Светильник ДКУ 07-68-740-Ш4 | ДКУ | 2000000099705 | Дороги категории Б / Уличное освещение | 15200 | https://fereks.ru/files/catalog/e7489bd4-ec7e-41f2-bc30-3150a8406a89/render.png | https://fereks.ru/files/catalog/e7489bd4-ec7e-41f2-bc30-3150a8406a89/pasport.pdf | https://fereks.ru/files/catalog/e7489bd4-ec7e-41f2-bc30-3150a8406a89/kss.jpg | https://fereks.ru/files/catalog/e7489bd4-ec7e-41f2-bc30-3150a8406a89/chertezh.pdf | https://fereks.ru/files/catalog/e7489bd4-ec7e-41f2-bc30-3150a8406a89/ies.ies | 0.322 | 220 |  | 50 | 0.96 | 68 | Класс1 | Nichia | 10129 | 4000 | 70 | 1 | Ш4 - широкая осевая | -40 .. +50 | У1 | IP66 | экструзионный алюминий | ПММА | консольное Ø48 мм | ДхШхВ:430х220х95 | 6.22 | 100000 | 5 | ДхШхВ:458х248х118
Светильник ДКУ 07-78-740-Ш2 | ДКУ | 2000000089812 | Дороги категории Б / Уличное освещение | 15200 | https://fereks.ru/files/catalog/d54c970e-b5bd-4177-bea0-10e8e16677b5/render.png | https://fereks.ru/files/catalog/d54c970e-b5bd-4177-bea0-10e8e16677b5/pasport.pdf | https://fereks.ru/files/catalog/d54c970e-b5bd-4177-bea0-10e8e16677b5/kss.jpg | https://fereks.ru/files/catalog/d54c970e-b5bd-4177-bea0-10e8e16677b5/chertezh.pdf | https://fereks.ru/files/catalog/d54c970e-b5bd-4177-bea0-10e8e16677b5/ies.ies | 0.369 | 220 |  | 50 | 0.96 | 78 | Класс1 | Nichia | 10417 | 4000 | 70 | 1 | Ш2 - широкая боковая | -40 .. +50 | У1 | IP66 | экструзионный алюминий | ПММА | консольное Ø48 мм | ДхШхВ:430х220х95 | 6.22 | 100000 | 5 | ДхШхВ:458х248х118
Светильник LFL 06-460-750-F40 | LFL | 2000000115726 | Светильники на поворотном кронштейне / Промышленное освещение | 64400 | https://fereks.ru/files/catalog/4a1c2b27-9a7a-4a52-9710-223f68b5efa3/render.png | https://fereks.ru/files/catalog/4a1c2b27-9a7a-4a52-9710-223f68b5efa3/pasport.pdf | https://fereks.ru/files/catalog/4a1c2b27-9a7a-4a52-9710-223f68b5efa3/kss.jpg | https://fereks.ru/files/catalog/4a1c2b27-9a7a-4a52-9710-223f68b5efa3/chertezh.pdf | https://fereks.ru/files/catalog/4a1c2b27-9a7a-4a52-9710-223f68b5efa3/ies.ies | 2.178 | 220 | Seoul | 50 | 0.96 | 460 | Класс1 | Seoul Semi | 61276 | 5000 | 70 | 1 | F40 - концентрированная 40˚ | -40 .. +50 | У1 | IP66 | литой алюминий с полимерной покраской | пк | поворотный кронштейн | ДхШхВ:400х420х300 | 16 | 100000 | 5 | ДхШхВ:532х422х182
Светильник ДКУ 07-104-850-Ш4 | ДКУ | 2000000115702 | Дороги категории Б / Уличное освещение | 17650 | https://fereks.ru/files/catalog/0f541494-58d1-404b-b955-4e8366ceb9e4/render.png | https://fereks.ru/files/catalog/0f541494-58d1-404b-b955-4e8366ceb9e4/pasport.pdf | https://fereks.ru/files/catalog/0f541494-58d1-404b-b955-4e8366ceb9e4/kss.jpg | https://fereks.ru/files/catalog/0f541494-58d1-404b-b955-4e8366ceb9e4/chertezh.pdf |  | 0.492 | 220 |  | 50 | 0.96 | 104 | Класс1 | Nichia | 13054 | 5000 | 80 | 1 | Ш4 - широкая осевая | -40 .. +50 | У1 | IP66 | экструзионный алюминий | ПММА | консольное Ø48 мм | ДхШхВ:470х220х95 | 6.75 | 100000 | 5 | ДхШхВ:498х248х118
Светильник AMG 04A-220-850-W5 | AMG | 2000000115856 | Дороги категории А / Уличное освещение | 44350 | https://fereks.ru/files/catalog/4fb1bb38-e697-4719-94f7-52be1e969259/render.png | https://fereks.ru/files/catalog/4fb1bb38-e697-4719-94f7-52be1e969259/pasport.pdf | https://fereks.ru/files/catalog/4fb1bb38-e697-4719-94f7-52be1e969259/kss.jpg | https://fereks.ru/files/catalog/4fb1bb38-e697-4719-94f7-52be1e969259/chertezh.pdf | https://fereks.ru/files/catalog/4fb1bb38-e697-4719-94f7-52be1e969259/ies.ies | 1.042 | 220 | кронштейн 48мм | 50 | 0.96 | 220 | Класс1 | Nichia | 30088 | 5000 | 80 | 1 | WA - широкая осевая | -40 .. +50 | У1 | IP66 | литой алюминий с полимерной покраской | ПММА | консольное Ø48мм | ДхШхВ:910х365х165 | 13.5 | 100000 | 5 | ДхШхВ:928х382х174
Светильник FFL-sport 09-230-957-F15 | FFL-Sport | 2000000071183 | Спортивное освещение / Промышленное освещение | 28800 | https://fereks.ru/files/catalog/5f4272f6-28a3-11ea-80c1-6470021075e4/render.png | https://fereks.ru/files/catalog/5f4272f6-28a3-11ea-80c1-6470021075e4/pasport.pdf | https://fereks.ru/files/catalog/5f4272f6-28a3-11ea-80c1-6470021075e4/kss.jpg | https://fereks.ru/files/catalog/5f4272f6-28a3-11ea-80c1-6470021075e4/chertezh.pdf | https://fereks.ru/files/catalog/5f4272f6-28a3-11ea-80c1-6470021075e4/ies.ies | 1.089 | 220 |  | 50 | 0.96 | 230 | Класс1 | Nichia | 28078 | 5700 | 90 | 1 | F15 - концентрированная 15˚ | -40 .. +50 | У1 | IP66 | литой алюминий с полимерной покраской | ПММА | поворотный кронштейн | ДхШхВ:450х415х370 | 13.8 | 100000 | 5 | ДхШхВ:532х422х202
Светильник FPL 01-47-850 | FPL | 2000000071770 | Универсальные светильники / Промышленное освещение | 14350 | https://fereks.ru/files/catalog/cd471e65-3607-11ea-80c3-6470021075e4/render.jpg | https://fereks.ru/files/catalog/cd471e65-3607-11ea-80c3-6470021075e4/pasport.pdf | https://fereks.ru/files/catalog/cd471e65-3607-11ea-80c3-6470021075e4/kss.jpg |  |  | 0.223 | 220 | АБ | 50 | 0.96 | 47 | Класс1 | Nichia | 6203 | 5000 | 80 | 1 | C110 - косинусная 110˚ | 0 .. +50 | У1 | IP66 | ПК | ПК | поворотный кронштейн | ДхШхВ:1 545х70х70 | 2.45 | 100000 | 5 | ДхШхВ:1 578х88х108
Светильник ДСО 01-12-850-Д90 | ДСО | 2000000072326 | Универсальные светильники / Промышленное освещение | 5000 | https://fereks.ru/files/catalog/a4ad60ce-3c0f-11ea-80c5-6470021075e4/render.png | https://fereks.ru/files/catalog/a4ad60ce-3c0f-11ea-80c5-6470021075e4/pasport.pdf | https://fereks.ru/files/catalog/a4ad60ce-3c0f-11ea-80c5-6470021075e4/kss.jpg | https://fereks.ru/files/catalog/a4ad60ce-3c0f-11ea-80c5-6470021075e4/chertezh.pdf | https://fereks.ru/files/catalog/a4ad60ce-3c0f-11ea-80c5-6470021075e4/ies.ies | 0.32 | 36 | 36В | 50 | 0 | 12 | Класс3 | Nichia | 1318 | 5000 | 80 | 1 | Д90 - косинусная 90˚ | -40 .. +50 | У2 | IP66 | экструзионный алюминий | ПММА | подвесной | ДхШхВ:300х80х60 | 1 | 100000 | 5 | ДхШхВ:370х110х90
Светильник FHB 23-90-850-C120 | FHB | 2000000072609 | Светильники на поворотном кронштейне / Промышленное освещение | 28150 | https://fereks.ru/files/catalog/b3b07593-3c4f-11ea-80c5-6470021075e4/render.png | https://fereks.ru/files/catalog/b3b07593-3c4f-11ea-80c5-6470021075e4/pasport.pdf | https://fereks.ru/files/catalog/b3b07593-3c4f-11ea-80c5-6470021075e4/kss.jpg |  |  | 0.426 | 220 | кронштейн; АБ | 50 | 0.96 | 90 | Класс1 | Nichia | 12804 | 5000 | 80 | 1 | C120 - косинусная 120˚ | 0 .. +50 | У1 | IP66 | литой алюминий с полимерной покраской | ПММА | поворотный кронштейн | ДхШхВ:210х210х155 | 4.1 | 100000 | 5 | ДхШхВ:257х257х167
Светильник FSP 01-40-740-WA | FSP | 2000000073217 | Парковое освещение / Архитектурно-парковое освещение | 65350 | https://fereks.ru/files/catalog/b4ae8b64-432f-11ea-80ca-6470021075e4/render.png | https://fereks.ru/files/catalog/b4ae8b64-432f-11ea-80ca-6470021075e4/pasport.pdf | https://fereks.ru/files/catalog/b4ae8b64-432f-11ea-80ca-6470021075e4/kss.jpg | https://fereks.ru/files/catalog/b4ae8b64-432f-11ea-80ca-6470021075e4/chertezh.pdf |  | 0.189 | 220 |  | 50 | 0.96 | 40 | Класс1 | Nichia | 5246 | 4000 | 70 | 1 | WA - широкая осевая | -40 .. +50 | У1 | IР44/IР66 | алюминий с полимерной покраской | ПММА | закладная | ДхШхВ:800х250х4 500 | 41.5 | 100000 | 5 | ДхШхВ:850х300х4 550
Светильник ДСО 01-65-850-25х100 | ДСО | 2000000073897 | Универсальные светильники / Промышленное освещение | 9900 | https://fereks.ru/files/catalog/98518971-4748-11ea-80ca-6470021075e4/render.png | https://fereks.ru/files/catalog/98518971-4748-11ea-80ca-6470021075e4/pasport.pdf | https://fereks.ru/files/catalog/98518971-4748-11ea-80ca-6470021075e4/kss.jpg | https://fereks.ru/files/catalog/98518971-4748-11ea-80ca-6470021075e4/chertezh.pdf | https://fereks.ru/files/catalog/98518971-4748-11ea-80ca-6470021075e4/ies.ies | 0.308 | 220 |  | 50 | 0.96 | 65 | Класс1 | Nichia | 7644 | 5000 | 80 | 1 | 25х100 | -40 .. +50 | У2 | IP66 | экструзионный алюминий | ПММА | подвесной | ДхШхВ:1 500х80х60 | 3.1 | 100000 | 5 | ДхШхВ:1 580х110х90
Светильник FHB 16-450-850-F30 | FHB | 2000000073927 | Светильники на поворотном кронштейне / Промышленное освещение | 70500 | https://fereks.ru/files/catalog/b7849b69-474b-11ea-80ca-6470021075e4/render.png | https://fereks.ru/files/catalog/b7849b69-474b-11ea-80ca-6470021075e4/pasport.pdf | https://fereks.ru/files/catalog/b7849b69-474b-11ea-80ca-6470021075e4/kss.jpg | https://fereks.ru/files/catalog/b7849b69-474b-11ea-80ca-6470021075e4/chertezh.pdf | https://fereks.ru/files/catalog/b7849b69-474b-11ea-80ca-6470021075e4/ies.ies | 2.131 | 220 | 3х150Вт | 50 | 0.96 | 450 | Класс1 | Nichia | 62806 | 5000 | 80 | 1 | F30 - концентрированная 30˚ | -40 .. +50 | У1 | IP66 | литой алюминий с полимерной покраской | ПММА | поворотный кронштейн | ДхШхВ:565х510х264 | 33.2 | 100000 | 5 | ДхШхВ:646х555х192
Светильник FPL Фермер 03-27-850 | FPL | 2000000073958 | Универсальные светильники / Промышленное освещение | 9550 | https://fereks.ru/files/catalog/2a430ab0-47dd-11ea-80ca-6470021075e4/render.png | https://fereks.ru/files/catalog/2a430ab0-47dd-11ea-80ca-6470021075e4/pasport.pdf | https://fereks.ru/files/catalog/2a430ab0-47dd-11ea-80ca-6470021075e4/kss.jpg | https://fereks.ru/files/catalog/2a430ab0-47dd-11ea-80ca-6470021075e4/chertezh.pdf |  | 0.128 | 220 | АБ | 50 | 0.96 | 27 | Класс1 | Nichia | 3233 | 5000 | 80 | 1 | C110 - косинусная 110˚ | 0 .. +50 | У1 | IP66 | ПК | ПК | поворотный кронштейн | ДхШхВ:1 150х70х70 | 1.95 | 100000 | 5 | ДхШхВ:1 278х88х108
Светильник FHB 46-150-850-D60 | FHB | 2000000075983 | Светильники на поворотном кронштейне / Промышленное освещение | 33450 | https://fereks.ru/files/catalog/0bce4753-5214-11ea-80cc-6470021075e4/render.png | https://fereks.ru/files/catalog/0bce4753-5214-11ea-80cc-6470021075e4/pasport.pdf | https://fereks.ru/files/catalog/0bce4753-5214-11ea-80cc-6470021075e4/kss.jpg |  | https://fereks.ru/files/catalog/0bce4753-5214-11ea-80cc-6470021075e4/ies.ies | 0.71 | 220 | АБ | 50 | 0.96 | 150 | Класс1 | Nichia | 20959 | 5000 | 80 | 1 | D60 - глубокая 60˚ | 0 .. +50 | У1 | IP66 | литой алюминий с полимерной покраской | ПММА | поворотный кронштейн | ДхШхВ:265х265х200 | 6.2 | 100000 | 5 | ДхШхВ:282х282х227
Светильник FFL-sport 09-230-957-C120 | FFL-Sport | 2000000076133 | Спортивное освещение / Промышленное освещение | 28800 | https://fereks.ru/files/catalog/90b3fa8a-53b2-11ea-80cc-6470021075e4/render.png | https://fereks.ru/files/catalog/90b3fa8a-53b2-11ea-80cc-6470021075e4/pasport.pdf | https://fereks.ru/files/catalog/90b3fa8a-53b2-11ea-80cc-6470021075e4/kss.jpg | https://fereks.ru/files/catalog/90b3fa8a-53b2-11ea-80cc-6470021075e4/chertezh.pdf | https://fereks.ru/files/catalog/90b3fa8a-53b2-11ea-80cc-6470021075e4/ies.ies | 1.089 | 220 |  | 50 | 0.96 | 230 | Класс1 | Nichia | 29258 | 5700 | 90 | 1 | C120 - косинусная 120˚ | -40 .. +50 | У1 | IP66 | литой алюминий с полимерной покраской | ПММА | поворотный кронштейн | ДхШхВ:450х415х370 | 13.8 | 100000 | 5 | ДхШхВ:532х422х202
Светильник FLA 42A-84-740-WA | FLA | 2000000076515 | Дороги категории Б / Уличное освещение | 23500 | https://fereks.ru/files/catalog/5677c72b-587d-11ea-80cc-6470021075e4/render.png | https://fereks.ru/files/catalog/5677c72b-587d-11ea-80cc-6470021075e4/pasport.pdf | https://fereks.ru/files/catalog/5677c72b-587d-11ea-80cc-6470021075e4/kss.jpg | https://fereks.ru/files/catalog/5677c72b-587d-11ea-80cc-6470021075e4/chertezh.pdf |  | 0.398 | 220 |  | 50 | 0.96 | 84 | Класс1 | NICHIA | 15120 | 4000 | 70 | 1 | WA - широкая осевая | -40 .. +50 | У1 | IP66 | литой алюминий с полимерноой покраской | ПММА | консольное Ø48-60 мм | ДхШхВ:660х315х125 | 8.1 | 100000 | 5 | ДхШхВ:732х422х272
Светильник FPL 01-24-850 | FPL | 2000000077109 | Универсальные светильники / Промышленное освещение | 6700 | https://fereks.ru/files/catalog/72509135-5ea4-11ea-80cf-6470021075e4/render.png | https://fereks.ru/files/catalog/72509135-5ea4-11ea-80cf-6470021075e4/pasport.pdf | https://fereks.ru/files/catalog/72509135-5ea4-11ea-80cf-6470021075e4/kss.jpg | https://fereks.ru/files/catalog/72509135-5ea4-11ea-80cf-6470021075e4/chertezh.pdf | https://fereks.ru/files/catalog/72509135-5ea4-11ea-80cf-6470021075e4/ies.ies | 0.114 | 220 | подвес_01 | 50 | 0.96 | 24 | Класс1 | Nichia | 3076 | 5000 | 80 | 1 | C110 - косинусная 110˚ | -40 .. +50 | У1 | IP66 | ПК | ПК | подвесной | ДхШхВ:825х70х70 | 1.5 | 100000 | 5 | ДхШхВ:678х88х108
Светильник FPL 01-24-850 | FPL | 2000000077598 | Универсальные светильники / Промышленное освещение | 11900 | https://fereks.ru/files/catalog/d7444357-64f7-11ea-80d0-6470021075e4/render.jpeg | https://fereks.ru/files/catalog/d7444357-64f7-11ea-80d0-6470021075e4/pasport.pdf | https://fereks.ru/files/catalog/d7444357-64f7-11ea-80d0-6470021075e4/kss.jpg |  |  | 0.114 | 220 | АБ | 50 | 0.96 | 24 | Класс1 | Nichia | 3076 | 5000 | 80 | 1 | C110 - косинусная 110˚ | 0 .. +50 | У1 | IP66 | ПК | ПК | поворотный кронштейн | ДхШхВ:825х70х70 | 1.5 | 100000 | 5 | ДхШхВ:678х88х108
Светильник Ex-ДВУ 42-78-50-Д120 | Ex-ДВУ | 2000000078465 | Встраиваемые светильники / Взрывозащищенные светильники / Промышленное освещение | 30950 | https://fereks.ru/files/catalog/5f27f889-6dc8-11ea-80d2-6470021075e4/render.png | https://fereks.ru/files/catalog/5f27f889-6dc8-11ea-80d2-6470021075e4/pasport.pdf | https://fereks.ru/files/catalog/5f27f889-6dc8-11ea-80d2-6470021075e4/kss.jpg |  | https://fereks.ru/files/catalog/5f27f889-6dc8-11ea-80d2-6470021075e4/ies.ies | 0.369 | 220 |  | 50 | 0.96 | 78 | Класс1 | Nichia | 9553 | 5000 | 80 | 1 | Д120 - косинусная 120˚ | -40 .. +50 | У2 | IP66 | экструзионный алюминий | ПММА | встраиваемый | ДхШхВ:500х350х105 | 8.7 | 100000 | 5 | ДхШхВ:593х363х118
Светильник FFL 14-920-850-A | FFL | 2000000078649 | Светильники на поворотном кронштейне / Промышленное освещение | 122550 | https://fereks.ru/files/catalog/48f3c0a9-6e80-11ea-80d2-6470021075e4/render.png | https://fereks.ru/files/catalog/48f3c0a9-6e80-11ea-80d2-6470021075e4/pasport.pdf | https://fereks.ru/files/catalog/48f3c0a9-6e80-11ea-80d2-6470021075e4/kss.jpg |  | https://fereks.ru/files/catalog/48f3c0a9-6e80-11ea-80d2-6470021075e4/ies.ies | 4.356 | 220 | 4х230 | 50 | 0.96 | 920 | Класс1 | Nichia | 128948 | 5000 | 80 | 1 | A - ассиметричная | -40 .. +50 | У1 | IP66 | литой алюминий с полимерной покраской | ПММА | поворотный кронштейн | ДхШхВ:830х815х455 | 55 | 100000 | 5 | ДхШхВ:830х815х455
Светильник ДСО 01-12-850-Д120 | ДСО | 2000000078687 | Универсальные светильники / Промышленное освещение | 5000 | https://fereks.ru/files/catalog/1f8abdbf-6e86-11ea-80d2-6470021075e4/render.png | https://fereks.ru/files/catalog/1f8abdbf-6e86-11ea-80d2-6470021075e4/pasport.pdf | https://fereks.ru/files/catalog/1f8abdbf-6e86-11ea-80d2-6470021075e4/kss.jpg | https://fereks.ru/files/catalog/1f8abdbf-6e86-11ea-80d2-6470021075e4/chertezh.pdf |  | 0.32 | 36 | ПММА;36В | 50 | 0 | 12 | Класс3 | Nichia | 1474 | 5000 | 80 | 1 | Д120 - косинусная 120˚ | -40 .. +50 | У2 | IP66 | экструзионный алюминий | ПММА | подвесной | ДхШхВ:300х80х60 | 1 | 100000 | 5 | ДхШхВ:370х110х90
Светильник FHB 24-90-850-D60 | FHB | 2000000080109 | Подвесные светильники / Промышленное освещение | 26350 | https://fereks.ru/files/catalog/e4ea42a0-8396-11ea-80d4-6470021075e4/render.jpeg | https://fereks.ru/files/catalog/e4ea42a0-8396-11ea-80d4-6470021075e4/pasport.pdf | https://fereks.ru/files/catalog/e4ea42a0-8396-11ea-80d4-6470021075e4/kss.jpg | https://fereks.ru/files/catalog/e4ea42a0-8396-11ea-80d4-6470021075e4/chertezh.pdf |  | 0.426 | 220 | АБ | 50 | 0.96 | 90 | Класс1 | Nichia | 12575 | 5000 | 80 | 1 | D60 - глубокая 60˚ | 0 .. +50 | У1 | IP66 | литой алюминий с полимерной покраской | ПММА | подвесной | ДхШхВ:210х210х155 | 3.8 | 100000 | 5 | ДхШхВ:257х257х167
Светильник Ex-FBL 07-52-50-F15 | Ex-FBL | 2000000045993 | Взрывозащищенные светильники на поворотном кронштейне / Взрывозащищенные светильники / Промышленное освещение | 14800 | https://fereks.ru/files/catalog/a12dd039-8c23-11e8-80d5-00155d0a9903/render.png | https://fereks.ru/files/catalog/a12dd039-8c23-11e8-80d5-00155d0a9903/pasport.pdf | https://fereks.ru/files/catalog/a12dd039-8c23-11e8-80d5-00155d0a9903/kss.jpg |  | https://fereks.ru/files/catalog/a12dd039-8c23-11e8-80d5-00155d0a9903/ies.ies | 0.246 | 220 |  | 50 | 0.96 | 52 | Класс1 | Nichia | 6749 | 5000 | 80 | 1 | F15 - концентрированная 15˚ | -40 .. +50 | У1 | IP66 | экструзионный алюминий | ПММА | поворотный кронштейн | ДхШхВ:362х110х120 | 3.15 | 100000 | 5 | ДхШхВ:438х118х138
Светильник Ex-FBL 07-52-50-С120 | Ex-FBL | 2000000046389 | Взрывозащищенные светильники на поворотном кронштейне / Взрывозащищенные светильники / Промышленное освещение | 0 | https://fereks.ru/files/catalog/1cf44262-9a2e-11e8-80d5-00155d0a9903/render.png | https://fereks.ru/files/catalog/1cf44262-9a2e-11e8-80d5-00155d0a9903/pasport.pdf |  |  | https://fereks.ru/files/catalog/1cf44262-9a2e-11e8-80d5-00155d0a9903/ies.ies | 0.246 | 220 |  | 50 | 0.96 | 52 | Класс1 | Nichia | 7357 | 5000 | 80 | 1 | C120 - косинусная 120˚ | -40 .. +50 | У1 | IP66 | экструзионный алюминий | ПММА | поворотный кронштейн | ДхШхВ:362х110х120 | 3.15 | 100000 | 5 | ДхШхВ:438х118х138
Светильник ДПП 17-68-850-Г60 | ДПП | 2000000080673 | Светильники на поворотном кронштейне / Промышленное освещение | 15400 | https://fereks.ru/files/catalog/7285598d-8abc-11ea-80d6-6470021075e4/render.png | https://fereks.ru/files/catalog/7285598d-8abc-11ea-80d6-6470021075e4/pasport.pdf | https://fereks.ru/files/catalog/7285598d-8abc-11ea-80d6-6470021075e4/kss.jpg | https://fereks.ru/files/catalog/7285598d-8abc-11ea-80d6-6470021075e4/chertezh.pdf |  | 0.322 | 220 |  | 50 | 0.96 | 68 | Класс1 | Nichia | 9520 | 5000 | 80 | 1 | Г60 - глубокая 60˚ | -40 .. +50 | У1 | IP66 | экструзионный алюминий | ПММА | поворотный кронштейн | ДхШхВ:430х220х100 | 6.8 | 100000 | 5 | ДхШхВ:458х248х228
Светильник FHB 16-450-850-D60 | FHB | 2000000082608 | Светильники на поворотном кронштейне / Промышленное освещение | 70500 | https://fereks.ru/files/catalog/5a6d6ec9-a957-11ea-80da-6470021075e4/render.png | https://fereks.ru/files/catalog/5a6d6ec9-a957-11ea-80da-6470021075e4/pasport.pdf | https://fereks.ru/files/catalog/5a6d6ec9-a957-11ea-80da-6470021075e4/kss.jpg | https://fereks.ru/files/catalog/5a6d6ec9-a957-11ea-80da-6470021075e4/chertezh.pdf | https://fereks.ru/files/catalog/5a6d6ec9-a957-11ea-80da-6470021075e4/ies.ies | 2.131 | 220 | 3х150Вт | 50 | 0.96 | 450 | Класс1 | Nichia | 62877 | 5000 | 80 | 1 | D60 - глубокая 60˚ | -40 .. +50 | У1 | IP66 | литой алюминий с полимерной покраской | ПММА | поворотный кронштейн | ДхШхВ:565х510х264 | 33.2 | 100000 | 5 | ДхШхВ:646х555х192
Светильник FPL 01-12-850 | FPL | 2000000082639 | Универсальные светильники / Промышленное освещение | 6250 | https://fereks.ru/files/catalog/7bf7d334-a95d-11ea-80da-6470021075e4/render.jpeg | https://fereks.ru/files/catalog/7bf7d334-a95d-11ea-80da-6470021075e4/pasport.pdf | https://fereks.ru/files/catalog/7bf7d334-a95d-11ea-80da-6470021075e4/kss.jpg | https://fereks.ru/files/catalog/7bf7d334-a95d-11ea-80da-6470021075e4/chertezh.pdf |  | 0.057 | 36 | 36В | 50 | 0.96 | 12 | Класс3 | Nichia | 1454 | 5000 | 80 | 1 | C110 - косинусная 110˚ | -40 .. +50 | У1 | IP66 | ПК | ПК | поворотный кронштейн | ДхШхВ:465х70х70 | 1.05 | 100000 | 5 | ДхШхВ:678х88х108
Светильник ДСО 01-70-850-25х100 | ДСО | 2000000083018 | Универсальные светильники / Промышленное освещение | 9750 | https://fereks.ru/files/catalog/f1230182-abd2-11ea-80db-6470021075e4/render.jpeg | https://fereks.ru/files/catalog/f1230182-abd2-11ea-80db-6470021075e4/pasport.pdf | https://fereks.ru/files/catalog/f1230182-abd2-11ea-80db-6470021075e4/kss.jpg | https://fereks.ru/files/catalog/f1230182-abd2-11ea-80db-6470021075e4/chertezh.pdf | https://fereks.ru/files/catalog/f1230182-abd2-11ea-80db-6470021075e4/ies.ies | 0.331 | 220 |  | 50 | 0.96 | 70 | Класс1 | Nichia | 8209 | 5000 | 80 | 1 | 25х100 | -40 .. +50 | У2 | IP66 | экструзионный алюминий | ПММА | подвесной | ДхШхВ:1 200х80х60 | 2.6 | 100000 | 5 | ДхШхВ:1 280х110х90
Светильник FFL 11-300-850-F15 | FFL | 2000000083650 | Светильники на поворотном кронштейне / Промышленное освещение | 32200 | https://fereks.ru/files/catalog/03c2c6de-b782-11ea-80de-6470021075e4/render.jpeg | https://fereks.ru/files/catalog/03c2c6de-b782-11ea-80de-6470021075e4/pasport.pdf | https://fereks.ru/files/catalog/03c2c6de-b782-11ea-80de-6470021075e4/kss.jpg |  | https://fereks.ru/files/catalog/03c2c6de-b782-11ea-80de-6470021075e4/ies.ies | 1.42 | 220 |  | 50 | 0.96 | 300 | Класс1 | Nichia | 39000 | 5000 | 80 | 1 | F15 - концентрированная 15˚ | -40 .. +50 | У1 | IP66 | литой алюминий с полимерной покраской | ПММА | поворотный кронштейн | ДхШхВ:450х415х370 | 13.8 | 100000 | 5 | ДхШхВ:532х422х202
Светильник FWL 28-28-850-F30 | FWL | 2000000083667 | Архитектурное освещение / Архитектурно-парковое освещение | 14600 | https://fereks.ru/files/catalog/ae73e018-b7a1-11ea-80de-6470021075e4/render.png | https://fereks.ru/files/catalog/ae73e018-b7a1-11ea-80de-6470021075e4/pasport.pdf | https://fereks.ru/files/catalog/ae73e018-b7a1-11ea-80de-6470021075e4/kss.jpg | https://fereks.ru/files/catalog/ae73e018-b7a1-11ea-80de-6470021075e4/chertezh.pdf |  | 0.133 | 220 |  | 50 | 0.96 | 28 | Класс1 | Nichia | 3808 | 5000 | 80 | 1 | F30 - концентрированная 30˚ | -40 .. +50 | У1 | IP66 | литой алюминий с полимерной покраской | ПММА | поворотный кронштейн | ДхШхВ:230х200х120 | 1.65 | 100000 | 5 | ДхШхВ:228х138х118
Светильник FHB 16-450-50-C120 | FHB | 2000000051468 | Светильники на поворотном кронштейне / Промышленное освещение | 0 | https://fereks.ru/files/catalog/7307f147-302d-11e9-80df-00155d0a9903/render.png | https://fereks.ru/files/catalog/7307f147-302d-11e9-80df-00155d0a9903/pasport.pdf | https://fereks.ru/files/catalog/7307f147-302d-11e9-80df-00155d0a9903/kss.jpg | https://fereks.ru/files/catalog/7307f147-302d-11e9-80df-00155d0a9903/chertezh.pdf | https://fereks.ru/files/catalog/7307f147-302d-11e9-80df-00155d0a9903/ies.ies | 2.131 | 220 |  | 50 | 0.96 | 450 | Класс1 | Nichia | 65668 | 5000 | 80 | 1 | C120 - косинусная 120˚ | -40 .. +50 | У1 | IP66 | литой алюминий с полимерной покраской | ПММА | поворотный кронштейн | ДхШхВ:565х510х264 | 33.2 | 100000 | 5 | ДхШхВ:646х555х192
Светильник FHB 18-690-850-F30 | FHB | 2000000083865 | Подвесные светильники / Промышленное освещение | 106950 | https://fereks.ru/files/catalog/c6082468-ba0c-11ea-80df-6470021075e4/render.png | https://fereks.ru/files/catalog/c6082468-ba0c-11ea-80df-6470021075e4/pasport.pdf | https://fereks.ru/files/catalog/c6082468-ba0c-11ea-80df-6470021075e4/kss.jpg | https://fereks.ru/files/catalog/c6082468-ba0c-11ea-80df-6470021075e4/chertezh.pdf | https://fereks.ru/files/catalog/c6082468-ba0c-11ea-80df-6470021075e4/ies.ies | 3.267 | 220 | 3x230 | 50 | 0.96 | 690 | Класс1 | Nichia | 97252 | 5000 | 80 | 1 | F30 - концентрированная 30˚ | -40 .. +50 | У1 | IP66 | литой алюминий с полимерной покраской | ПММА | поворотный кронштейн | ДхШхВ:1 300х420х400 | 41.4 | 100000 | 5 | ДхШхВ:1 090х410х310
Светильник FLA 28A-60-740-WA | FLA | 2000000061832 | Дороги категории Б / Уличное освещение | 16450 | https://fereks.ru/files/catalog/2e4fbcf7-ee7d-11e9-80f0-00155d0a9903/render.png | https://fereks.ru/files/catalog/2e4fbcf7-ee7d-11e9-80f0-00155d0a9903/pasport.pdf | https://fereks.ru/files/catalog/2e4fbcf7-ee7d-11e9-80f0-00155d0a9903/kss.jpg | https://fereks.ru/files/catalog/2e4fbcf7-ee7d-11e9-80f0-00155d0a9903/chertezh.pdf |  | 0.284 | 220 |  | 50 | 0.96 | 60 | Класс1 | Nichia | 10200 | 4000 | 70 | 1 | WA - широкая осевая | -40 .. +50 | У1 | IP66 | литой алюминий с полимерноой покраской | ПММА | консольное Ø48-60 мм | ДхШхВ:560х250х110 | 4.7 | 100000 | 5 | ДхШхВ:620х288х166
Светильник ДСО 01-12-850-Д120 | ДСО | 2000000062075 | Универсальные светильники / Промышленное освещение | 5000 | https://fereks.ru/files/catalog/dadefd3e-efde-11e9-80f0-00155d0a9903/render.png | https://fereks.ru/files/catalog/dadefd3e-efde-11e9-80f0-00155d0a9903/pasport.pdf | https://fereks.ru/files/catalog/dadefd3e-efde-11e9-80f0-00155d0a9903/kss.jpg | https://fereks.ru/files/catalog/dadefd3e-efde-11e9-80f0-00155d0a9903/chertezh.pdf | https://fereks.ru/files/catalog/dadefd3e-efde-11e9-80f0-00155d0a9903/ies.ies | 0.9 | 12/24 | 12-24В; ПК | 50 | 0 | 12 | Класс3 | Nichia | 1422 | 5000 | 80 | 1 | Д120 - косинусная 120˚ | -40 .. +50 | У2 | IP66 | экструзионный алюминий | ПК | подвесной | ДхШхВ:300х80х60 | 1 | 100000 | 5 | ДхШхВ:370х110х90
Светильник ДСО 01-12-850-Д110 | ДСО | 2000000062501 | Универсальные светильники / Промышленное освещение | 5000 | https://fereks.ru/files/catalog/82e54f1d-f0de-11e9-80f0-00155d0a9903/render.png | https://fereks.ru/files/catalog/82e54f1d-f0de-11e9-80f0-00155d0a9903/pasport.pdf | https://fereks.ru/files/catalog/82e54f1d-f0de-11e9-80f0-00155d0a9903/kss.jpg | https://fereks.ru/files/catalog/82e54f1d-f0de-11e9-80f0-00155d0a9903/chertezh.pdf | https://fereks.ru/files/catalog/82e54f1d-f0de-11e9-80f0-00155d0a9903/ies.ies | 0.32 | 36 | 36В | 50 | 0 | 12 | Класс3 | Nichia | 1247 | 5000 | 80 | 1 | Д110 - косинусная 110˚ | -40 .. +50 | У2 | IP66 | экструзионный алюминий | ПММА | подвесной | ДхШхВ:300х80х60 | 1 | 100000 | 5 | ДхШхВ:370х110х90
Светильник ДСО 01-33-850-25х100 | ДСО | 2000000062556 | Универсальные светильники / Промышленное освещение | 8100 | https://fereks.ru/files/catalog/740f1100-f169-11e9-80f0-00155d0a9903/render.png | https://fereks.ru/files/catalog/740f1100-f169-11e9-80f0-00155d0a9903/pasport.pdf | https://fereks.ru/files/catalog/740f1100-f169-11e9-80f0-00155d0a9903/kss.jpg | https://fereks.ru/files/catalog/740f1100-f169-11e9-80f0-00155d0a9903/chertezh.pdf | https://fereks.ru/files/catalog/740f1100-f169-11e9-80f0-00155d0a9903/ies.ies | 0.156 | 220 |  | 50 | 0.96 | 33 | Класс1 | Nichia | 4142 | 5000 | 80 | 1 | 25х100 | -40 .. +50 | У2 | IP66 | экструзионный алюминий | ПММА | подвесной | ДхШхВ:900х80х60 | 2 | 100000 | 5 | ДхШхВ:970х110х90
Светильник FFL 15-300-850-A | FFL | 2000000097077 | Светильники на поворотном кронштейне / Промышленное освещение | 34650 |  | https://fereks.ru/files/catalog/735b246e-4a65-11eb-80f1-6470021075e4/pasport.pdf | https://fereks.ru/files/catalog/735b246e-4a65-11eb-80f1-6470021075e4/kss.jpg |  | https://fereks.ru/files/catalog/735b246e-4a65-11eb-80f1-6470021075e4/ies.ies | 1.42 | 220 | ELGC | 50 | 0.96 | 300 | Класс1 | Nichia | 39325 | 5000 | 80 | 1 | A - ассиметричная | -40 .. +50 | У1 | IP66 | литой алюминий с полимерной покраской | ПММА | поворотный кронштейн | ДхШхВ:450х415х370 | 13.8 | 100000 | 5 | ДхШхВ:532х422х202
Светильник FHB 19-920-850-D60 | FHB | 2000000097169 | Светильники на поворотном кронштейне / Промышленное освещение | 137500 |  | https://fereks.ru/files/catalog/2201ffb2-53e2-11eb-80f1-6470021075e4/pasport.pdf |  |  | https://fereks.ru/files/catalog/2201ffb2-53e2-11eb-80f1-6470021075e4/ies.ies | 4.356 | 220 | 4x230 | 50 | 0.96 | 920 | Класс1 | Nichia | 131428 | 5000 | 80 | 1 | D60 - глубокая 60˚ | -40 .. +50 | У1 | IP66 | литой алюминий с полимерной покраской | ПММА | поворотный кронштейн | ДхШхВ:1 000х710х430 | 63.1 | 100000 | 5 | ДхШхВ:900х690х260
Светильник Ex-ДВУ 41-78-50-Д120 | Ex-ДВУ | 2000000062792 | Встраиваемые светильники / Взрывозащищенные светильники / Промышленное освещение | 30950 |  | https://fereks.ru/files/catalog/f577b3d4-f409-11e9-80f3-00155d0a9903/pasport.pdf | https://fereks.ru/files/catalog/f577b3d4-f409-11e9-80f3-00155d0a9903/kss.jpg |  | https://fereks.ru/files/catalog/f577b3d4-f409-11e9-80f3-00155d0a9903/ies.ies | 0.369 | 220 |  | 50 | 0.96 | 78 | Класс1 | Nichia | 9553 | 5000 | 80 | 1 | Д120 - косинусная 120˚ | -40 .. +50 | У2 | IP66 | экструзионный алюминий | ПММА | встраиваемый | ДхШхВ:500х350х105 | 8.7 | 100000 | 5 | ДхШхВ:593х363х118
Светильник FWL 21-53-850-F15 | FWL | 2000000097664 | Архитектурное освещение / Архитектурно-парковое освещение | 11150 | https://fereks.ru/files/catalog/ddfa9409-5b24-11eb-80f3-6470021075e4/render.png | https://fereks.ru/files/catalog/ddfa9409-5b24-11eb-80f3-6470021075e4/pasport.pdf | https://fereks.ru/files/catalog/ddfa9409-5b24-11eb-80f3-6470021075e4/kss.jpg | https://fereks.ru/files/catalog/ddfa9409-5b24-11eb-80f3-6470021075e4/chertezh.pdf | https://fereks.ru/files/catalog/ddfa9409-5b24-11eb-80f3-6470021075e4/ies.ies | 0.251 | 220 | Meanwell | 50 | 0.96 | 53 | Класс1 | Nichia | 6431 | 5000 | 80 | 1 | К15 - концентрированная 15˚ | -40 .. +50 | У1 | IP66 | литой алюминий с полимерной покраской | ПММА | поворотный кронштейн | ДхШхВ:372х125х100 | 2.9 | 100000 | 5 | ДхШхВ:438х118х138
Светильник FWL 21-53-850-F30 | FWL | 2000000097718 | Архитектурное освещение / Архитектурно-парковое освещение | 11150 | https://fereks.ru/files/catalog/459edf74-5bac-11eb-80f4-6470021075e4/render.png | https://fereks.ru/files/catalog/459edf74-5bac-11eb-80f4-6470021075e4/pasport.pdf | https://fereks.ru/files/catalog/459edf74-5bac-11eb-80f4-6470021075e4/kss.jpg | https://fereks.ru/files/catalog/459edf74-5bac-11eb-80f4-6470021075e4/chertezh.pdf | https://fereks.ru/files/catalog/459edf74-5bac-11eb-80f4-6470021075e4/ies.ies | 0.251 | 220 | Meanwell | 50 | 0.96 | 53 | Класс1 | Nichia | 6416 | 5000 | 80 | 1 | F30 - концентрированная 30˚ | -40 .. +50 | У1 | IP66 | литой алюминий с полимерной покраской | ПММА | поворотный кронштейн | ДхШхВ:372х125х100 | 2.9 | 100000 | 5 | ДхШхВ:438х118х138
Светильник ДСО 01-12-850-25х100 | ДСО | 2000000063331 | Универсальные светильники / Промышленное освещение | 5850 | https://fereks.ru/files/catalog/83fac5ba-f71b-11e9-80f6-00155d0a9903/render.png | https://fereks.ru/files/catalog/83fac5ba-f71b-11e9-80f6-00155d0a9903/pasport.pdf | https://fereks.ru/files/catalog/83fac5ba-f71b-11e9-80f6-00155d0a9903/kss.jpg | https://fereks.ru/files/catalog/83fac5ba-f71b-11e9-80f6-00155d0a9903/chertezh.pdf | https://fereks.ru/files/catalog/83fac5ba-f71b-11e9-80f6-00155d0a9903/ies.ies | 0.9 | 12/24 | 12В-24В | 50 | 0 | 12 | Класс3 | Nichia | 1300 | 5000 | 80 | 1 | 25х100 | -40 .. +50 | У2 | IP66 | экструзионный алюминий | ПММА | подвесной | ДхШхВ:300х80х60 | 1 | 100000 | 5 | ДхШхВ:370х110х90
Светильник FHB 90-120-850-C120 | FHB | 2000000098234 | Подвесные светильники / Промышленное освещение | 38650 |  | https://fereks.ru/files/catalog/7de67879-6485-11eb-80f6-6470021075e4/pasport.pdf | https://fereks.ru/files/catalog/7de67879-6485-11eb-80f6-6470021075e4/kss.jpg | https://fereks.ru/files/catalog/7de67879-6485-11eb-80f6-6470021075e4/chertezh.pdf |  | 0.568 | 220 | 150Вт; 1200Led; подвес; Helvar | 50 | 0.96 | 120 | Класс1 | Nichia | 24111 | 5000 | 80 | 1 | C120 - косинусная 120˚ | -40 .. +50 | У1 | IP66 | литой алюминий с полимерной покраской | ПММА | подвесной | ДхШхВ:265х265х200 | 6.2 | 100000 | 5 | ДхШхВ:282х282х227
Светильник FHB 91-120-850-C120 | FHB | 2000000098241 | Подвесные светильники / Промышленное освещение | 40300 | https://fereks.ru/files/catalog/1b74cba9-6486-11eb-80f6-6470021075e4/render.png | https://fereks.ru/files/catalog/1b74cba9-6486-11eb-80f6-6470021075e4/pasport.pdf | https://fereks.ru/files/catalog/1b74cba9-6486-11eb-80f6-6470021075e4/kss.jpg |  |  | 0.568 | 220 | 150Вт; 1200Led; кронштейн; Helvar | 50 | 0.96 | 120 | Класс1 | Nichia | 24111 | 5000 | 80 | 1 | C120 - косинусная 120˚ | -40 .. +50 | У1 | IP66 | литой алюминий с полимерной покраской | ПММА | поворотный кронштейн | ДхШхВ:265х265х200 | 6.2 | 100000 | 5 | ДхШхВ:282х282х227
Светильник FLA 42A-84-740-W5 | FLA | 2000000099699 | Дороги категории Б / Уличное освещение | 23500 |  | https://fereks.ru/files/catalog/04d6d239-7751-11eb-80f7-6470021075e4/pasport.pdf | https://fereks.ru/files/catalog/04d6d239-7751-11eb-80f7-6470021075e4/kss.jpg | https://fereks.ru/files/catalog/04d6d239-7751-11eb-80f7-6470021075e4/chertezh.pdf |  | 0.398 | 220 | база 140 Вт; съёмный XLG; корпус 10 | 50 | 0.96 | 84 | Класс1 | Nichia | 15120 | 4000 | 70 | 1 | W5 - широкая боковая | -40 .. +50 | У1 | IP66 | литой алюминий с полимерноой покраской | ПММА | консольное Ø48-60 мм | ДхШхВ:660х315х125 | 8.1 | 100000 | 5 | ДхШхВ:732х422х272
Светильник FFL 11-300-850-F30 | FFL | 2000000063782 | Светильники на поворотном кронштейне / Промышленное освещение | 32200 | https://fereks.ru/files/catalog/8e23a081-faea-11e9-80f8-00155d0a9903/render.jpeg | https://fereks.ru/files/catalog/8e23a081-faea-11e9-80f8-00155d0a9903/pasport.pdf | https://fereks.ru/files/catalog/8e23a081-faea-11e9-80f8-00155d0a9903/kss.jpg |  | https://fereks.ru/files/catalog/8e23a081-faea-11e9-80f8-00155d0a9903/ies.ies | 1.42 | 220 |  | 50 | 0.96 | 300 | Класс1 | Nichia | 39000 | 5000 | 80 | 1 | F30 - концентрированная 30˚ | -40 .. +50 | У1 | IP66 | литой алюминий с полимерной покраской | ПММА | поворотный кронштейн | ДхШхВ:450х415х370 | 13.8 | 100000 | 5 | ДхШхВ:532х422х202
Светильник ДСО 01-60-850-25х100 | ДСО | 2000000100081 | Универсальные светильники / Промышленное освещение | 15950 | https://fereks.ru/files/catalog/15656ecd-809c-11eb-80f8-6470021075e4/render.png | https://fereks.ru/files/catalog/15656ecd-809c-11eb-80f8-6470021075e4/pasport.pdf | https://fereks.ru/files/catalog/15656ecd-809c-11eb-80f8-6470021075e4/kss.jpg | https://fereks.ru/files/catalog/15656ecd-809c-11eb-80f8-6470021075e4/chertezh.pdf | https://fereks.ru/files/catalog/15656ecd-809c-11eb-80f8-6470021075e4/ies.ies | 0.284 | 220 | АБ | 50 | 0.96 | 60 | Класс1 | Nichia | 7844 | 5000 | 80 | 1 | 25х100 | 0 .. +50 | У2 | IP66 | экструзионный алюминий | ПММА | подвесной | ДхШхВ:1 500х80х60 | 3.3 | 100000 | 5 | ДхШхВ:1 580х110х90
Светильник FWL 40-56-850-F15 | FWL | 2000000100166 | Архитектурное освещение / Архитектурно-парковое освещение | 20050 | https://fereks.ru/files/catalog/3e117134-81a6-11eb-80f8-6470021075e4/render.png | https://fereks.ru/files/catalog/3e117134-81a6-11eb-80f8-6470021075e4/pasport.pdf | https://fereks.ru/files/catalog/3e117134-81a6-11eb-80f8-6470021075e4/kss.jpg |  |  | 0.265 | 220 | двухсторонний | 50 | 0.96 | 56 | Класс1 | Nichia | 6384 | 5000 | 80 | 1 | F15 - концентрированная 15˚ | -40 .. +50 | У1 | IP66 | литой алюминий с полимерной покраской | ПММА | поворотный кронштейн | ДхШхВ:372х125х200 | 5.6 | 100000 | 5 | ДхШхВ:438х118х210
Светильник ДСО-А-01-45-850-Д120 | ДСО | 2000000100173 | Универсальные светильники / Промышленное освещение | 16000 |  | https://fereks.ru/files/catalog/c73395f9-822f-11eb-80f8-6470021075e4/pasport.pdf | https://fereks.ru/files/catalog/c73395f9-822f-11eb-80f8-6470021075e4/kss.jpg | https://fereks.ru/files/catalog/c73395f9-822f-11eb-80f8-6470021075e4/chertezh.pdf |  | 0.213 | 220 | ПММА | 50 | 0.96 | 45 | Класс1 | Nichia | 6183 | 5000 | 80 | 1 | Д120 - косинусная 120˚ | -40 .. +50 | У2 | IP66 | экструзионный алюминий | ПММА | подвесной | ДхШхВ:1 200х80х60 | 2.6 | 100000 | 5 | ДхШхВ:1 280х110х90
Светильник ССК 35-5300-850-Д120 | ССК | 2000000100395 | Универсальные светильники / Промышленное освещение | 9250 | https://fereks.ru/files/catalog/497f86a8-86e8-11eb-80fa-6470021075e4/render.png | https://fereks.ru/files/catalog/497f86a8-86e8-11eb-80fa-6470021075e4/pasport.pdf | https://fereks.ru/files/catalog/497f86a8-86e8-11eb-80fa-6470021075e4/kss.jpg |  | https://fereks.ru/files/catalog/497f86a8-86e8-11eb-80fa-6470021075e4/ies.jpg | 0.166 | 220 | АБ | 50 | 0.96 | 35 | Класс1 | Nichia | 5300 | 5000 | 80 | 1 | Д120 - косинусная 120˚ | 0 .. +40 | УХЛ3.1 | IP65 | пластик | пк | накладной | ДхШхВ:1 250х83х105 | 3.38 | 100000 | 5 | ДхШхВ:1 303х143х168
Светильник ДСО 01-12-850-Д120 | ДСО | 2000000064529 | Универсальные светильники / Промышленное освещение | 5000 | https://fereks.ru/files/catalog/6b539312-01ea-11ea-80fd-00155d0a9903/render.png | https://fereks.ru/files/catalog/6b539312-01ea-11ea-80fd-00155d0a9903/pasport.pdf | https://fereks.ru/files/catalog/6b539312-01ea-11ea-80fd-00155d0a9903/kss.jpg | https://fereks.ru/files/catalog/6b539312-01ea-11ea-80fd-00155d0a9903/chertezh.pdf | https://fereks.ru/files/catalog/6b539312-01ea-11ea-80fd-00155d0a9903/ies.ies | 0.32 | 36 | 36В | 50 | 0 | 12 | Класс3 | Nichia | 1422 | 5000 | 80 | 1 | Д120 - косинусная 120˚ | -40 .. +50 | У2 | IP66 | экструзионный алюминий | ПММА | подвесной | ДхШхВ:300х80х60 | 1 | 100000 | 5 | ДхШхВ:370х110х90
Светильник FPL 06-35-850 | FPL | 2000000101408 | Универсальные светильники / Промышленное освещение | 12300 | https://fereks.ru/files/catalog/8082d14b-938a-11eb-80fd-6470021075e4/render.png | https://fereks.ru/files/catalog/8082d14b-938a-11eb-80fd-6470021075e4/pasport.pdf | https://fereks.ru/files/catalog/8082d14b-938a-11eb-80fd-6470021075e4/kss.jpg |  |  | 0.166 | 220 | АБ; Refond | 50 | 0.96 | 35 | Класс1 | Refond | 4619 | 5000 | 80 | 1 | C110 - косинусная 110˚ | 0 .. +50 | У1 | IP66 | ПК | ПК | поворотный кронштейн | ДхШхВ:1 185х70х70 | 1.95 | 100000 | 5 | ДхШхВ:1 278х88х108
Светильник FFL-sport 11-300-957-F15 | FFL-Sport | 2000000101514 | Спортивное освещение / Промышленное освещение | 0 | https://fereks.ru/files/catalog/ddc1f4a4-9603-11eb-80fd-6470021075e4/render.png | https://fereks.ru/files/catalog/ddc1f4a4-9603-11eb-80fd-6470021075e4/pasport.pdf | https://fereks.ru/files/catalog/ddc1f4a4-9603-11eb-80fd-6470021075e4/kss.jpg |  | https://fereks.ru/files/catalog/ddc1f4a4-9603-11eb-80fd-6470021075e4/ies.ies | 1.42 | 220 |  | 50 | 0.96 | 300 | Класс1 | Nichia | 34251 | 5700 | 90 | 1 | F15 - концентрированная 15˚ | -40 .. +50 | У1 | IP66 | литой алюминий с полимерной покраской | ПММА | поворотный кронштейн | ДхШхВ:450х415х370 | 13.8 | 100000 | 5 | ДхШхВ:532х422х202
Светильник FWL 31-14-850-F30 | FWL | 2000000101538 | Архитектурное освещение / Архитектурно-парковое освещение | 7300 | https://fereks.ru/files/catalog/530a8688-960d-11eb-80fd-6470021075e4/render.png | https://fereks.ru/files/catalog/530a8688-960d-11eb-80fd-6470021075e4/pasport.pdf | https://fereks.ru/files/catalog/530a8688-960d-11eb-80fd-6470021075e4/kss.jpg | https://fereks.ru/files/catalog/530a8688-960d-11eb-80fd-6470021075e4/chertezh.pdf | https://fereks.ru/files/catalog/530a8688-960d-11eb-80fd-6470021075e4/ies.ies | 0.066 | 220 | 02 корпус; Meanwell | 50 | 0.96 | 14 | Класс1 | Nichia | 1904 | 5000 | 80 | 1 | F30 - концентрированная 30˚ | -40 .. +50 | У1 | IP66 | литой алюминий с полимерной покраской | ПММА | поворотный кронштейн | ДхШхВ:214х110х80 | 1.65 | 100000 | 5 | ДхШхВ:228х138х118
Светильник FWL 31-21-850-F30 | FWL | 2000000101835 | Архитектурное освещение / Архитектурно-парковое освещение | 7300 | https://fereks.ru/files/catalog/b1fca820-98fa-11eb-80fe-6470021075e4/render.png | https://fereks.ru/files/catalog/b1fca820-98fa-11eb-80fe-6470021075e4/pasport.pdf | https://fereks.ru/files/catalog/b1fca820-98fa-11eb-80fe-6470021075e4/kss.jpg | https://fereks.ru/files/catalog/b1fca820-98fa-11eb-80fe-6470021075e4/chertezh.pdf | https://fereks.ru/files/catalog/b1fca820-98fa-11eb-80fe-6470021075e4/ies.ies | 0.099 | 220 | 02 корпус; Meanwell | 50 | 0.96 | 21 | Класс1 | Nichia | 2720 | 5000 | 80 | 1 | F30 - концентрированная 30˚ | -40 .. +50 | У1 | IP66 | литой алюминий с полимерной покраской | ПММА | поворотный кронштейн | ДхШхВ:214х110х80 | 3 | 100000 | 5 | ДхШхВ:228х138х118
Светильник FWL 28-28-850-C120 | FWL | 2000000101866 | Архитектурное освещение / Архитектурно-парковое освещение | 14600 |  | https://fereks.ru/files/catalog/c490866e-98fc-11eb-80fe-6470021075e4/pasport.pdf | https://fereks.ru/files/catalog/c490866e-98fc-11eb-80fe-6470021075e4/kss.jpg | https://fereks.ru/files/catalog/c490866e-98fc-11eb-80fe-6470021075e4/chertezh.pdf |  | 0.133 | 220 | двухсторонний | 50 | 0.96 | 28 | Класс1 | Nichia | 3900 | 5000 | 80 | 1 | C120 - косинусная 120˚ | -40 .. +50 | У1 | IP66 | литой алюминий с полимерной покраской | ПММА | поворотный кронштейн | ДхШхВ:230х200х120 | 1.65 | 100000 | 5 | ДхШхВ:228х138х118
Светильник FWL 28-54-850-F15 | FWL | 2000000101873 | Архитектурное освещение / Архитектурно-парковое освещение | 14750 |  | https://fereks.ru/files/catalog/4965cc68-98fd-11eb-80fe-6470021075e4/pasport.pdf | https://fereks.ru/files/catalog/4965cc68-98fd-11eb-80fe-6470021075e4/kss.jpg |  |  | 0.256 | 220 | двухсторонний | 50 | 0.96 | 54 | Класс1 | Nichia | 6134 | 5000 | 80 | 1 | F15 - концентрированная 15˚ | -40 .. +50 | У1 | IP66 | литой алюминий с полимерной покраской | ПММА | поворотный кронштейн | ДхШхВ:230х200х120 | 1.65 | 100000 | 5 | ДхШхВ:228х138х118
Светильник ДСО-А-01-65-850-Д120 | ДСО | 2000000101996 | Универсальные светильники / Промышленное освещение | 18650 | https://fereks.ru/files/catalog/fa6d6a83-9b95-11eb-80fe-6470021075e4/render.png | https://fereks.ru/files/catalog/fa6d6a83-9b95-11eb-80fe-6470021075e4/pasport.pdf | https://fereks.ru/files/catalog/fa6d6a83-9b95-11eb-80fe-6470021075e4/kss.jpg | https://fereks.ru/files/catalog/fa6d6a83-9b95-11eb-80fe-6470021075e4/chertezh.pdf |  | 0.308 | 220 | ПММА | 50 | 0.96 | 65 | Класс1 | Nichia | 8190 | 5000 | 80 | 1 | Д120 - косинусная 120˚ | -40 .. +50 | У2 | IP66 | экструзионный алюминий | ПММА | подвесной | ДхШхВ:1 500х80х60 | 3.1 | 100000 | 5 | ДхШхВ:1 580х110х90
Светильник FFL-sport 11-300-957-С120 | FFL-Sport | 2000000102559 | Спортивное освещение / Промышленное освещение | 32200 |  | https://fereks.ru/files/catalog/19f091e2-a27a-11eb-8100-6470021075e4/pasport.pdf |  |  |  | 1.42 | 220 |  | 50 | 0.96 | 300 | Класс1 | Nichia | 38531 | 5700 | 90 | 1 | C120 - косинусная 120˚ | -40 .. +50 | У1 | IP66 | литой алюминий с полимерной покраской | ПММА | поворотный кронштейн | ДхШхВ:450х415х370 | 13.8 | 100000 | 5 | ДхШхВ:532х422х202
Светильник FHB 19-920-957-F30 | FHB | 2000000103037 | Светильники на поворотном кронштейне / Промышленное освещение | 137500 |  | https://fereks.ru/files/catalog/4bcbd1d7-a740-11eb-8100-6470021075e4/pasport.pdf | https://fereks.ru/files/catalog/4bcbd1d7-a740-11eb-8100-6470021075e4/kss.jpg |  | https://fereks.ru/files/catalog/4bcbd1d7-a740-11eb-8100-6470021075e4/ies.ies | 4.356 | 220 | 4x230Вт | 50 | 0.96 | 920 | Класс1 | Nichia | 115406 | 5700 | 90 | 1 | F30 - концентрированная 30˚ | -40 .. +50 | У1 | IP66 | литой алюминий с полимерной покраской | ПММА | поворотный кронштейн | ДхШхВ:1 000х710х430 | 63.1 | 100000 | 5 | ДхШхВ:900х690х260
Светильник ATR 07A-150-850-WL | ATR | 2000000103587 | Дороги категории А / Уличное освещение | 25350 |  | https://fereks.ru/files/catalog/e2f6527a-b7a9-11eb-8101-6470021075e4/pasport.pdf | https://fereks.ru/files/catalog/e2f6527a-b7a9-11eb-8101-6470021075e4/kss.jpg | https://fereks.ru/files/catalog/e2f6527a-b7a9-11eb-8101-6470021075e4/chertezh.pdf | https://fereks.ru/files/catalog/e2f6527a-b7a9-11eb-8101-6470021075e4/ies.ies | 0.71 | 220 |  | 50 | 0.96 | 150 | Класс1 | Nichia | 22051 | 5000 | 80 | 1 | WL - широкая боковая | -40 .. +50 | У1 | IP66 | литой алюминий с полимерной покраской | ПММА | консольное Ø48 мм | ДхШхВ:600х270х95 | 7.6 | 100000 | 5 | ДхШхВ:620х288х166
Светильник ATR 45A-85-850-W5 | ATR | 2000000103600 | Дороги категории Б / Уличное освещение | 22350 |  | https://fereks.ru/files/catalog/e24751cd-b7ad-11eb-8101-6470021075e4/pasport.pdf | https://fereks.ru/files/catalog/e24751cd-b7ad-11eb-8101-6470021075e4/kss.jpg | https://fereks.ru/files/catalog/e24751cd-b7ad-11eb-8101-6470021075e4/chertezh.pdf | https://fereks.ru/files/catalog/e24751cd-b7ad-11eb-8101-6470021075e4/ies.ies | 0.402 | 220 | 16 LED | 50 | 0.96 | 85 | Класс1 | Nichia | 13525 | 5000 | 80 | 1 | W5 - широкая боковая | -40 .. +50 | У1 | IP66 | литой алюминий с полимерной покраской | ПММА | консольное Ø48 мм | ДхШхВ:600х270х95 | 7.6 | 100000 | 5 | ДхШхВ:620х288х166
Светильник FLA 20A-140-850-W | FLA | 2000000104249 | Дороги категории А / Уличное освещение | 23100 |  | https://fereks.ru/files/catalog/f474136a-bc54-11eb-8103-6470021075e4/pasport.pdf | https://fereks.ru/files/catalog/f474136a-bc54-11eb-8103-6470021075e4/kss.jpg | https://fereks.ru/files/catalog/f474136a-bc54-11eb-8103-6470021075e4/chertezh.pdf |  | 0.663 | 220 | съемный XLG; корпус 10 | 50 | 0.96 | 140 | Класс1 | Nichia | 21748 | 5000 | 80 | 1 | W - широкая осевая | -40 .. +50 | У1 | IP66 | литой алюминий с полимерноой покраской | ПММА | консольное Ø48-60 мм | ДхШхВ:660х315х125 | 8.1 | 100000 | 5 | ДхШхВ:732х422х272
Светильник FHB 23-90-850-D60 | FHB | 2000000104621 | Светильники на поворотном кронштейне / Промышленное освещение | 28150 |  | https://fereks.ru/files/catalog/95018606-bfbb-11eb-8104-6470021075e4/pasport.pdf | https://fereks.ru/files/catalog/95018606-bfbb-11eb-8104-6470021075e4/kss.jpg |  |  | 0.426 | 220 | кронштейн; АБ | 50 | 0.96 | 90 | Класс1 | Nichia | 12575 | 5000 | 80 | 1 | D60 - глубокая 60˚ | 0 .. +50 | У1 | IP66 | литой алюминий с полимерной покраской | ПММА | поворотный кронштейн | ДхШхВ:210х210х155 | 4.1 | 100000 | 5 | ДхШхВ:257х257х167
Светильник FHB 85-200-850-F30 | FHB | 2000000104768 | Светильники на поворотном кронштейне / Промышленное освещение | 29500 |  | https://fereks.ru/files/catalog/6ab993c7-c29e-11eb-8104-6470021075e4/pasport.pdf | https://fereks.ru/files/catalog/6ab993c7-c29e-11eb-8104-6470021075e4/kss.jpg | https://fereks.ru/files/catalog/6ab993c7-c29e-11eb-8104-6470021075e4/chertezh.pdf | https://fereks.ru/files/catalog/6ab993c7-c29e-11eb-8104-6470021075e4/ies.ies | 0.947 | 220 | полукорпус; кронштейн | 50 | 0.96 | 200 | Класс1 | Nichia | 29168 | 5000 | 80 | 1 | F30 - концентрированная 30˚ | -40 .. +50 | У1 | IP66 | литой алюминий с полимерной покраской | ПММА | поворотный кронштейн | ДхШхВ:320х320х162 | 10.05 | 100000 | 5 | ДхШхВ:354х336х234
Светильник ДПП 17-68-850-Д120 | ДПП | 2000000064628 | Светильники на поворотном кронштейне / Промышленное освещение | 15400 | https://fereks.ru/files/catalog/e5960bb1-047e-11ea-8105-00155d0a9903/render.png | https://fereks.ru/files/catalog/e5960bb1-047e-11ea-8105-00155d0a9903/pasport.pdf | https://fereks.ru/files/catalog/e5960bb1-047e-11ea-8105-00155d0a9903/kss.jpg | https://fereks.ru/files/catalog/e5960bb1-047e-11ea-8105-00155d0a9903/chertezh.pdf |  | 0.322 | 220 |  | 50 | 0.96 | 68 | Класс1 | Nichia | 9792 | 5000 | 80 | 1 | Д120 - косинусная 120˚ | -40 .. +50 | У1 | IP66 | экструзионный алюминий | ПММА | поворотный кронштейн | ДхШхВ:430х220х100 | 6.8 | 100000 | 5 | ДхШхВ:458х248х228
Светильник ATR 45A-85-740-WA | ATR | 2000000104973 | Дороги категории Б / Уличное освещение | 24100 |  | https://fereks.ru/files/catalog/487ecac9-c391-11eb-8105-6470021075e4/pasport.pdf | https://fereks.ru/files/catalog/487ecac9-c391-11eb-8105-6470021075e4/kss.jpg | https://fereks.ru/files/catalog/487ecac9-c391-11eb-8105-6470021075e4/chertezh.pdf | https://fereks.ru/files/catalog/487ecac9-c391-11eb-8105-6470021075e4/ies.ies | 0.402 | 220 | 16LED | 50 | 0.96 | 85 | Класс1 | Nichia | 14450 | 4000 | 70 | 1 | WA - широкая осевая | -40 .. +50 | У1 | IP66 | литой алюминий с полимерной покраской | ПММА | консольное Ø48 мм | ДхШхВ:600х270х95 | 7.6 | 100000 | 5 | ДхШхВ:620х288х166
Светильник AMG 15A-90-850-W | AMG | 2000000105192 | Дороги категории Б / Уличное освещение | 24950 | https://fereks.ru/files/catalog/35c06b1e-c444-11eb-8105-6470021075e4/render.png | https://fereks.ru/files/catalog/35c06b1e-c444-11eb-8105-6470021075e4/pasport.pdf | https://fereks.ru/files/catalog/35c06b1e-c444-11eb-8105-6470021075e4/kss.jpg | https://fereks.ru/files/catalog/35c06b1e-c444-11eb-8105-6470021075e4/chertezh.pdf | https://fereks.ru/files/catalog/35c06b1e-c444-11eb-8105-6470021075e4/ies.ies | 0.426 | 220 | кронштейн 48 мм | 50 | 0.96 | 90 | Класс1 | Nichia | 13272 | 5000 | 80 | 1 | W - широкая осевая | -40 .. +50 | У1 | IP66 | литой алюминий с полимерной покраской | ПММА | консольное Ø48мм | ДхШхВ:703х275х155 | 9.2 | 100000 | 5 | ДхШхВ:727х302х187
Светильник AMG 15A-90-740-WA | AMG | 2000000105246 | Дороги категории Б / Уличное освещение | 24950 | https://fereks.ru/files/catalog/7ba494d4-c454-11eb-8105-6470021075e4/render.png | https://fereks.ru/files/catalog/7ba494d4-c454-11eb-8105-6470021075e4/pasport.pdf | https://fereks.ru/files/catalog/7ba494d4-c454-11eb-8105-6470021075e4/kss.jpg | https://fereks.ru/files/catalog/7ba494d4-c454-11eb-8105-6470021075e4/chertezh.pdf | https://fereks.ru/files/catalog/7ba494d4-c454-11eb-8105-6470021075e4/ies.ies | 0.426 | 220 | кронштенй 48мм | 50 | 0.96 | 90 | Класс1 | Nichia | 14122 | 4000 | 70 | 1 | WA - широкая осевая | -40 .. +50 | У1 | IP66 | литой алюминий с полимерной покраской | ПММА | консольное Ø48мм | ДхШхВ:703х275х155 | 9.2 | 100000 | 5 | ДхШхВ:727х302х187
Светильник AMG 04A-140-740-WL | AMG | 2000000105260 | Дороги категории А / Уличное освещение | 42950 |  | https://fereks.ru/files/catalog/36db1c04-c45a-11eb-8105-6470021075e4/pasport.pdf | https://fereks.ru/files/catalog/36db1c04-c45a-11eb-8105-6470021075e4/kss.jpg | https://fereks.ru/files/catalog/36db1c04-c45a-11eb-8105-6470021075e4/chertezh.pdf |  | 0.663 | 220 | кронштейн 48мм | 50 | 0.96 | 140 | Класс1 | Nichia | 23093 | 4000 | 70 | 1 | WL - широкая боковая | -40 .. +50 | У1 | IP66 | литой алюминий с полимерной покраской | ПММА | консольное Ø48мм | ДхШхВ:910х365х165 | 13.5 | 100000 | 5 | ДхШхВ:928х382х174
Светильник ДСО 06-60-850-Д110 | ДСО | 2000000105536 | Универсальные светильники / Промышленное освещение | 12300 | https://fereks.ru/files/catalog/6b7e09c5-c8ec-11eb-8105-6470021075e4/render.png | https://fereks.ru/files/catalog/6b7e09c5-c8ec-11eb-8105-6470021075e4/pasport.pdf | https://fereks.ru/files/catalog/6b7e09c5-c8ec-11eb-8105-6470021075e4/kss.jpg | https://fereks.ru/files/catalog/6b7e09c5-c8ec-11eb-8105-6470021075e4/chertezh.pdf | https://fereks.ru/files/catalog/6b7e09c5-c8ec-11eb-8105-6470021075e4/ies.ies | 0.284 | 220 | Refond; АБ | 50 | 0.96 | 60 | Класс1 | Refond | 7572 | 5000 | 80 | 1 | Д110 - косинусная 110˚ | 0 .. +50 | У2 | IP66 | экструзионный алюминий | ПММА | подвесной | ДхШхВ:1 500х80х60 | 3.3 | 100000 | 5 | ДхШхВ:1 580х110х90
Светильник FHB 23-90-850-F30 | FHB | 2000000105543 | Светильники на поворотном кронштейне / Промышленное освещение | 28150 |  | https://fereks.ru/files/catalog/93471e80-c8ef-11eb-8105-6470021075e4/pasport.pdf | https://fereks.ru/files/catalog/93471e80-c8ef-11eb-8105-6470021075e4/kss.jpg |  |  | 0.426 | 220 | кронштейн; АБ | 50 | 0.96 | 90 | Класс1 | Nichia | 12562 | 5000 | 80 | 1 | F30 - концентрированная 30˚ | 0 .. +50 | У1 | IP66 | литой алюминий с полимерной покраской | ПММА | поворотный кронштейн | ДхШхВ:210х210х155 | 4.1 | 100000 | 5 | ДхШхВ:257х257х167
Светильник Ex-FBL 07-35-50-D60 | Ex-FBL | 2000000065809 | Взрывозащищенные светильники на поворотном кронштейне / Взрывозащищенные светильники / Промышленное освещение | 14200 |  | https://fereks.ru/files/catalog/65453018-0b56-11ea-8106-00155d0a9903/pasport.pdf | https://fereks.ru/files/catalog/65453018-0b56-11ea-8106-00155d0a9903/kss.jpg |  | https://fereks.ru/files/catalog/65453018-0b56-11ea-8106-00155d0a9903/ies.ies | 0.166 | 220 |  | 50 | 0.96 | 35 | Класс1 | Nichia | 4637 | 5000 | 80 | 1 | D60 - глубокая 60˚ | -40 .. +50 | У1 | IP66 | экструзионный алюминий | ПММА | поворотный кронштейн | ДхШхВ:362х110х120 | 3.15 | 100000 | 5 | ДхШхВ:438х118х138
Светильник FPL 01-70-850 | FPL | 2000000065977 | Универсальные светильники / Промышленное освещение | 11300 | https://fereks.ru/files/catalog/65c84ee7-0c28-11ea-8106-00155d0a9903/render.png | https://fereks.ru/files/catalog/65c84ee7-0c28-11ea-8106-00155d0a9903/pasport.pdf | https://fereks.ru/files/catalog/65c84ee7-0c28-11ea-8106-00155d0a9903/kss.jpg | https://fereks.ru/files/catalog/65c84ee7-0c28-11ea-8106-00155d0a9903/chertezh.pdf | https://fereks.ru/files/catalog/65c84ee7-0c28-11ea-8106-00155d0a9903/ies.ies | 0.331 | 220 | подвес_01 | 50 | 0.96 | 70 | Класс1 | Nichia | 9239 | 5000 | 80 | 1 | C110 - косинусная 110˚ | -40 .. +50 | У1 | IP66 | ПК | ПК | подвесной | ДхШхВ:2 266х70х70 | 3.8 | 100000 | 5 | ДхШхВ:2 278х88х108
Светильник ДСО 01-24-850-25х100 | ДСО | 2000000067001 | Универсальные светильники / Промышленное освещение | 7700 | https://fereks.ru/files/catalog/03997911-100d-11ea-8106-00155d0a9903/render.png | https://fereks.ru/files/catalog/03997911-100d-11ea-8106-00155d0a9903/pasport.pdf | https://fereks.ru/files/catalog/03997911-100d-11ea-8106-00155d0a9903/kss.jpg | https://fereks.ru/files/catalog/03997911-100d-11ea-8106-00155d0a9903/chertezh.pdf | https://fereks.ru/files/catalog/03997911-100d-11ea-8106-00155d0a9903/ies.ies | 0.63 | 36 | 36В | 50 | 0 | 24 | Класс3 | Nichia | 2878 | 5000 | 80 | 1 | 25х100 | -40 .. +50 | У2 | IP66 | экструзионный алюминий | ПММА | подвесной | ДхШхВ:600х80х60 | 1.65 | 100000 | 5 | ДхШхВ:670х110х90
Светильник FFL-sport 17-1200-957-D60 | FFL-Sport | 2000000105925 | Спортивное освещение / Промышленное освещение | 123750 | https://fereks.ru/files/catalog/b0e3d984-cda5-11eb-8106-6470021075e4/render.png | https://fereks.ru/files/catalog/b0e3d984-cda5-11eb-8106-6470021075e4/pasport.pdf | https://fereks.ru/files/catalog/b0e3d984-cda5-11eb-8106-6470021075e4/kss.jpg |  | https://fereks.ru/files/catalog/b0e3d984-cda5-11eb-8106-6470021075e4/ies.ies | 5.682 | 220 | 4x300 | 50 | 0.96 | 1200 | Класс1 | Nichia | 136702 | 5700 | 90 | 1 | D60 - глубокая 60˚ | -40 .. +50 | У1 | IP66 | литой алюминий с полимерной покраской | ПММА | поворотный кронштейн | ДхШхВ:830х815х455 | 55 | 100000 | 5 | ДхШхВ:830х815х455
Светильник ССК 26-3600-850-Д120 | ССК | 2000000106878 | Универсальные светильники / Промышленное освещение | 9150 | https://fereks.ru/files/catalog/6542f651-d58e-11eb-8106-6470021075e4/render.png | https://fereks.ru/files/catalog/6542f651-d58e-11eb-8106-6470021075e4/pasport.pdf | https://fereks.ru/files/catalog/6542f651-d58e-11eb-8106-6470021075e4/kss.jpg | https://fereks.ru/files/catalog/6542f651-d58e-11eb-8106-6470021075e4/chertezh.pdf | https://fereks.ru/files/catalog/6542f651-d58e-11eb-8106-6470021075e4/ies.ies | 0.123 | 220 | АБ | 50 | 0.96 | 26 | Класс1 | Nichia | 3600 | 5000 | 80 | 1 | Д120 - косинусная 120˚ | 0 .. +40 | УХЛ3.1 | IP65 | пластик | пк | накладной | ДхШхВ:1 250х83х105 | 3.38 | 100000 | 5 | ДхШхВ:1 303х143х168
Светильник FPL-A-01-35-850 | FPL | 2000000068466 | Универсальные светильники / Промышленное освещение | 14550 | https://fereks.ru/files/catalog/ac537055-11c0-11ea-8107-00155d0a9903/render.png | https://fereks.ru/files/catalog/ac537055-11c0-11ea-8107-00155d0a9903/pasport.pdf | https://fereks.ru/files/catalog/ac537055-11c0-11ea-8107-00155d0a9903/kss.jpg |  |  | 0.166 | 220 |  | 50 | 0.96 | 35 | Класс1 | Nichia | 4619 | 5000 | 80 | 1 | C110 - косинусная 110˚ | -40 .. +50 | У1 | IP66 | ПК | ПК | поворотный кронштейн | ДхШхВ:1 185х70х70 | 1.95 | 100000 | 5 | ДхШхВ:1 278х88х108
Светильник ДСО-А-01-45-850-Д120 | ДСО | 2000000069227 | Универсальные светильники / Промышленное освещение | 16000 | https://fereks.ru/files/catalog/47beaf38-1658-11ea-8107-00155d0a9903/render.png | https://fereks.ru/files/catalog/47beaf38-1658-11ea-8107-00155d0a9903/pasport.pdf | https://fereks.ru/files/catalog/47beaf38-1658-11ea-8107-00155d0a9903/kss.jpg | https://fereks.ru/files/catalog/47beaf38-1658-11ea-8107-00155d0a9903/chertezh.pdf | https://fereks.ru/files/catalog/47beaf38-1658-11ea-8107-00155d0a9903/ies.ies | 0.213 | 220 |  | 50 | 0.96 | 45 | Класс1 | Nichia | 5663 | 5000 | 80 | 1 | Д120 - косинусная 120˚ | -40 .. +50 | У2 | IP66 | экструзионный алюминий | ПММА | подвесной | ДхШхВ:1 200х80х60 | 2.6 | 100000 | 5 | ДхШхВ:1 280х110х90
Светильник ДСО 01-12-850-25х100 | ДСО | 2000000069517 | Универсальные светильники / Промышленное освещение | 5000 | https://fereks.ru/files/catalog/788efdf5-1a45-11ea-8108-00155d0a9903/render.png | https://fereks.ru/files/catalog/788efdf5-1a45-11ea-8108-00155d0a9903/pasport.pdf | https://fereks.ru/files/catalog/788efdf5-1a45-11ea-8108-00155d0a9903/kss.jpg | https://fereks.ru/files/catalog/788efdf5-1a45-11ea-8108-00155d0a9903/chertezh.pdf | https://fereks.ru/files/catalog/788efdf5-1a45-11ea-8108-00155d0a9903/ies.ies | 0.32 | 36 | 36В | 50 | 0 | 12 | Класс3 | Nichia | 1300 | 5000 | 80 | 1 | 25х100 | -40 .. +50 | У2 | IP66 | экструзионный алюминий | ПММА | подвесной | ДхШхВ:300х80х60 | 1 | 100000 | 5 | ДхШхВ:370х110х90
Светильник ATR 45A-85-740-W5 | ATR | 2000000107967 | Дороги категории Б / Уличное освещение | 24100 |  | https://fereks.ru/files/catalog/abca8b69-e4a1-11eb-8108-6470021075e4/pasport.pdf | https://fereks.ru/files/catalog/abca8b69-e4a1-11eb-8108-6470021075e4/kss.jpg | https://fereks.ru/files/catalog/abca8b69-e4a1-11eb-8108-6470021075e4/chertezh.pdf | https://fereks.ru/files/catalog/abca8b69-e4a1-11eb-8108-6470021075e4/ies.ies | 0.402 | 220 | 16 LED | 50 | 0.96 | 85 | Класс1 | Nichia | 14450 | 4000 | 70 | 1 | W5 - широкая боковая | -40 .. +50 | У1 | IP66 | литой алюминий с полимерной покраской | ПММА | консольное Ø48 мм | ДхШхВ:600х270х95 | 7.6 | 100000 | 5 | ДхШхВ:620х288х166
Светильник ДСО 01-24-850-25х100 | ДСО | 2000000069616 | Универсальные светильники / Промышленное освещение | 6700 | https://fereks.ru/files/catalog/6da178da-1b0d-11ea-8109-00155d0a9903/render.png | https://fereks.ru/files/catalog/6da178da-1b0d-11ea-8109-00155d0a9903/pasport.pdf | https://fereks.ru/files/catalog/6da178da-1b0d-11ea-8109-00155d0a9903/kss.jpg | https://fereks.ru/files/catalog/6da178da-1b0d-11ea-8109-00155d0a9903/chertezh.pdf | https://fereks.ru/files/catalog/6da178da-1b0d-11ea-8109-00155d0a9903/ies.ies | 0.114 | 220 |  | 50 | 0.96 | 24 | Класс1 | Nichia | 2878 | 5000 | 80 | 1 | 25х100 | -40 .. +50 | У2 | IP66 | экструзионный алюминий | ПММА | подвесной | ДхШхВ:600х80х60 | 1.65 | 100000 | 5 | ДхШхВ:670х110х90
Светильник FPL 01-35-850 | FPL | 2000000069876 | Универсальные светильники / Промышленное освещение | 12900 | https://fereks.ru/files/catalog/b4c01a20-1bec-11ea-8109-00155d0a9903/render.png | https://fereks.ru/files/catalog/b4c01a20-1bec-11ea-8109-00155d0a9903/pasport.pdf | https://fereks.ru/files/catalog/b4c01a20-1bec-11ea-8109-00155d0a9903/kss.jpg |  |  | 0.166 | 220 | АБ | 50 | 0.96 | 35 | Класс1 | Nichia | 4619 | 5000 | 80 | 1 | C110 - косинусная 110˚ | 0 .. +50 | У1 | IP66 | ПК | ПК | поворотный кронштейн | ДхШхВ:1 185х70х70 | 1.95 | 100000 | 5 | ДхШхВ:1 278х88х108
Светильник ДСО 01-45-850-25х100 | ДСО | 2000000070254 | Универсальные светильники / Промышленное освещение | 9550 | https://fereks.ru/files/catalog/ae932b6e-1fd4-11ea-8109-00155d0a9903/render.png | https://fereks.ru/files/catalog/ae932b6e-1fd4-11ea-8109-00155d0a9903/pasport.pdf | https://fereks.ru/files/catalog/ae932b6e-1fd4-11ea-8109-00155d0a9903/kss.jpg | https://fereks.ru/files/catalog/ae932b6e-1fd4-11ea-8109-00155d0a9903/chertezh.pdf | https://fereks.ru/files/catalog/ae932b6e-1fd4-11ea-8109-00155d0a9903/ies.ies | 0.213 | 220 |  | 50 | 0.96 | 45 | Класс1 | Nichia | 5645 | 5000 | 80 | 1 | 25х100 | -40 .. +50 | У2 | IP66 | экструзионный алюминий | ПММА | подвесной | ДхШхВ:1 200х80х60 | 2.6 | 100000 | 5 | ДхШхВ:1 280х110х90
Светильник ДСО 01-12-850-Д110 | ДСО | 2000000070810 | Универсальные светильники / Промышленное освещение | 5000 | https://fereks.ru/files/catalog/0c42db55-2580-11ea-810a-00155d0a9903/render.png | https://fereks.ru/files/catalog/0c42db55-2580-11ea-810a-00155d0a9903/pasport.pdf | https://fereks.ru/files/catalog/0c42db55-2580-11ea-810a-00155d0a9903/kss.jpg | https://fereks.ru/files/catalog/0c42db55-2580-11ea-810a-00155d0a9903/chertezh.pdf | https://fereks.ru/files/catalog/0c42db55-2580-11ea-810a-00155d0a9903/ies.ies | 0.9 | 12/24 | 12В-24В | 50 | 0 | 12 | Класс3 | Nichia | 1247 | 5000 | 80 | 1 | Д110 - косинусная 110˚ | -40 .. +50 | У2 | IP66 | экструзионный алюминий | ПММА | подвесной | ДхШхВ:300х80х60 | 1 | 100000 | 5 | ДхШхВ:370х110х90
Светильник BLR 01-58-740-WA | BLR | 2000000108353 | Дороги категории Б / Уличное освещение | 8750 | https://fereks.ru/files/catalog/672c5a98-ee0e-11eb-810b-6470021075e4/render.png | https://fereks.ru/files/catalog/672c5a98-ee0e-11eb-810b-6470021075e4/pasport.pdf | https://fereks.ru/files/catalog/672c5a98-ee0e-11eb-810b-6470021075e4/kss.jpg | https://fereks.ru/files/catalog/672c5a98-ee0e-11eb-810b-6470021075e4/chertezh.pdf | https://fereks.ru/files/catalog/672c5a98-ee0e-11eb-810b-6470021075e4/ies.ies | 0.275 | 220 | 2835 | 50 | 0.96 | 58 | Класс1 | Refond | 9040 | 4000 | 70 | 1 | WA - широкая осевая | -40 .. +50 | У1 | IP66 | литой алюминий с полимерноой покраской | ПММА | консольное Ø48 мм | ДхШхВ:422х187х84 | 3.5 | 100000 | 5 | ДхШхВ:416х213х103
Светильник FWL 28-28-850-F15 | FWL | 2000000108537 | Архитектурное освещение / Архитектурно-парковое освещение | 14600 |  | https://fereks.ru/files/catalog/6675192f-f12d-11eb-810b-6470021075e4/pasport.pdf | https://fereks.ru/files/catalog/6675192f-f12d-11eb-810b-6470021075e4/kss.jpg | https://fereks.ru/files/catalog/6675192f-f12d-11eb-810b-6470021075e4/chertezh.pdf |  | 0.133 | 220 | двухсторонний | 50 | 0.96 | 28 | Класс1 | Nichia | 3465 | 5000 | 80 | 1 | F15 - концентрированная 15˚ | -40 .. +50 | У1 | IP66 | литой алюминий с полимерной покраской | ПММА | поворотный кронштейн | ДхШхВ:230х200х120 | 1.65 | 100000 | 5 | ДхШхВ:228х138х118
Светильник ДСО 01-43-850-Д90 | ДСО | 2000000108568 | Универсальные светильники / Промышленное освещение | 13300 | https://fereks.ru/files/catalog/d1d5ae86-f449-11eb-810c-6470021075e4/render.jpeg | https://fereks.ru/files/catalog/d1d5ae86-f449-11eb-810c-6470021075e4/pasport.pdf | https://fereks.ru/files/catalog/d1d5ae86-f449-11eb-810c-6470021075e4/kss.jpg | https://fereks.ru/files/catalog/d1d5ae86-f449-11eb-810c-6470021075e4/chertezh.pdf | https://fereks.ru/files/catalog/d1d5ae86-f449-11eb-810c-6470021075e4/ies.ies | 0.204 | 220 | АБ | 50 | 0.96 | 43 | Класс1 | Nichia | 5622 | 5000 | 80 | 1 | Д90 - косинусная 90˚ | 0 .. +50 | У2 | IP66 | экструзионный алюминий | ПММА | подвесной | ДхШхВ:1 200х80х60 | 2.8 | 100000 | 5 | ДхШхВ:1 280х110х90
Светильник ДСО 06-60-850-Д120 | ДСО | 2000000109282 | Универсальные светильники / Промышленное освещение | 12300 | https://fereks.ru/files/catalog/f81580f2-fb32-11eb-810e-6470021075e4/render.jpeg | https://fereks.ru/files/catalog/f81580f2-fb32-11eb-810e-6470021075e4/pasport.pdf | https://fereks.ru/files/catalog/f81580f2-fb32-11eb-810e-6470021075e4/kss.jpg | https://fereks.ru/files/catalog/f81580f2-fb32-11eb-810e-6470021075e4/chertezh.pdf |  | 0.284 | 220 | ПММА; Refond; АБ | 50 | 0.96 | 60 | Класс1 | Refond | 8105 | 5000 | 80 | 1 | Д120 - косинусная 120˚ | 0 .. +50 | У2 | IP66 | экструзионный алюминий | ПММА | подвесной | ДхШхВ:1 500х80х60 | 3.3 | 100000 | 5 | ДхШхВ:1 580х110х90
Светильник ДПП 07-170-850-К15 | ДПП | 2000000109763 | Светильники на поворотном кронштейне / Промышленное освещение | 25950 | https://fereks.ru/files/catalog/0fc8a200-01af-11ec-8110-6470021075e4/render.png | https://fereks.ru/files/catalog/0fc8a200-01af-11ec-8110-6470021075e4/pasport.pdf | https://fereks.ru/files/catalog/0fc8a200-01af-11ec-8110-6470021075e4/kss.jpg | https://fereks.ru/files/catalog/0fc8a200-01af-11ec-8110-6470021075e4/chertezh.pdf |  | 0.805 | 220 |  | 50 | 0.96 | 170 | Класс1 | Nichia | 23290 | 5000 | 80 | 1 | К15 - концентрированная 15˚ | -40 .. +50 | У1 | IP66 | экструзионный алюминий | ПММА | поворотный кронштейн | ДхШхВ:675х220х100 | 12.4 | 100000 | 5 | ДхШхВ:688х248х228
Светильник FHB 95-190-750-F40 | FHB | 2000000109770 | Подвесные светильники / Промышленное освещение | 94800 | https://fereks.ru/files/catalog/a3bead79-01b8-11ec-8110-6470021075e4/render.png | https://fereks.ru/files/catalog/a3bead79-01b8-11ec-8110-6470021075e4/pasport.pdf | https://fereks.ru/files/catalog/a3bead79-01b8-11ec-8110-6470021075e4/kss.jpg |  | https://fereks.ru/files/catalog/a3bead79-01b8-11ec-8110-6470021075e4/ies.ies | 0.9 | 220 | полукорпус; подвес; +70 | 50 | 0.96 | 190 | Класс1 | Nichia | 24510 | 5000 | 70 | 1 | F40 - концентрированная 40˚ | -40 .. +70 | У1 | IP66 | литой алюминий с полимерной покраской | силикон | подвесной | ДхШхВ:320х320х162 | 0 | 100000 | 5 | ДхШхВ:354х336х234
Светильник FWL 24-14-850-F30 | FWL | 2000000109831 | Архитектурное освещение / Архитектурно-парковое освещение | 0 |  | https://fereks.ru/files/catalog/38fe5772-04b5-11ec-8110-6470021075e4/pasport.pdf | https://fereks.ru/files/catalog/38fe5772-04b5-11ec-8110-6470021075e4/kss.jpg |  |  | 1.215 | 12/24 | 12В-24В | --- | 0.96 | 14 | Класс3 | Nichia | 1904 | 5000 | 80 | 1 | F30 - концентрированная 30˚ | -40 .. +50 | У1 | IP66 | литой алюминий с полимерной покраской | ПММА | поворотный кронштейн | ДхШхВ:214х110х80 | 1.65 | 100000 | 5 | ДхШхВ:228х138х118
Светильник FLA 19A-45-740-W | FLA | 2000000110295 | Дороги категории В / Уличное освещение | 12600 |  | https://fereks.ru/files/catalog/e62ffab7-0b01-11ec-8111-6470021075e4/pasport.pdf | https://fereks.ru/files/catalog/e62ffab7-0b01-11ec-8111-6470021075e4/kss.jpg | https://fereks.ru/files/catalog/e62ffab7-0b01-11ec-8111-6470021075e4/chertezh.pdf |  | 0.213 | 220 |  | 50 | 0.96 | 45 | Класс1 | Nichia | 6938 | 4000 | 70 | 1 | W - широкая осевая | -40 .. +50 | У1 | IP66 | литой алюминий с полимерноой покраской | ПММА | консольное Ø48 мм | ДхШхВ:400х200х90 | 3.5 | 100000 | 5 | ДхШхВ:416х213х103
Светильник FSL 07-35-740-WA | FSL | 2000000110424 | Дороги категории В / Уличное освещение | 0 |  | https://fereks.ru/files/catalog/ca78e7a2-0cb8-11ec-8111-6470021075e4/pasport.pdf | https://fereks.ru/files/catalog/ca78e7a2-0cb8-11ec-8111-6470021075e4/kss.jpg | https://fereks.ru/files/catalog/ca78e7a2-0cb8-11ec-8111-6470021075e4/chertezh.pdf |  | 0.166 | 220 |  | 50 | 0.96 | 35 | Класс1 | Nichia | 4640 | 4000 | 70 | 1 | WA - широкая осевая | -40 .. +50 | У1 | IP66 | экструзионный алюминий | ПММА | консольный Ø45-60 | ДхШхВ:342х110х90 | 2.45 | 100000 | 5 | ДхШхВ:438х138х118
Светильник ДКУ 07-170-850-Ш4 | ДКУ | 2000000110745 | Дороги категории А / Уличное освещение | 24950 | https://fereks.ru/files/catalog/05f44c16-123b-11ec-8112-6470021075e4/render.png | https://fereks.ru/files/catalog/05f44c16-123b-11ec-8112-6470021075e4/pasport.pdf | https://fereks.ru/files/catalog/05f44c16-123b-11ec-8112-6470021075e4/kss.jpg | https://fereks.ru/files/catalog/05f44c16-123b-11ec-8112-6470021075e4/chertezh.pdf |  | 0.805 | 220 |  | 50 | 0.96 | 170 | Класс1 | Nichia | 23800 | 5000 | 80 | 1 | Ш4 - широкая осевая | -40 .. +50 | У1 | IP66 | экструзионный алюминий | ПММА | консольное Ø48 мм | ДхШхВ:675х220х95 | 9.8 | 100000 | 5 | ДхШхВ:688х248х118
Светильник FHB 70-200-850-D60 | FHB | 2000000111285 | Подвесные светильники / Промышленное освещение | 0 | https://fereks.ru/files/catalog/c1e91f99-20ea-11ec-8113-6470021075e4/render.png | https://fereks.ru/files/catalog/c1e91f99-20ea-11ec-8113-6470021075e4/pasport.pdf | https://fereks.ru/files/catalog/c1e91f99-20ea-11ec-8113-6470021075e4/kss.jpg |  | https://fereks.ru/files/catalog/c1e91f99-20ea-11ec-8113-6470021075e4/ies.ies | 0.947 | 220 | ПММА | 50 | 0.96 | 200 | Класс1 | Nichia | 29564 | 5000 | 80 | 1 | D60 - глубокая 60˚ | -40 .. +50 | У1 | IP66 | литой алюминий с полимерной покраской | ПММА | подвесной | ДхШхВ:320х320х162 | 6.5 | 100000 | 5 | ДхШхВ:354х336х234
Светильник FHB 85-200-850-F15 | FHB | 2000000111506 | Светильники на поворотном кронштейне / Промышленное освещение | 29500 | https://fereks.ru/files/catalog/71b1e266-227d-11ec-8113-6470021075e4/render.png | https://fereks.ru/files/catalog/71b1e266-227d-11ec-8113-6470021075e4/pasport.pdf | https://fereks.ru/files/catalog/71b1e266-227d-11ec-8113-6470021075e4/kss.jpg | https://fereks.ru/files/catalog/71b1e266-227d-11ec-8113-6470021075e4/chertezh.pdf | https://fereks.ru/files/catalog/71b1e266-227d-11ec-8113-6470021075e4/ies.ies | 0.947 | 220 | полукорпус; кронштейн | 50 | 0.96 | 200 | Класс1 | Nichia | 28904 | 5000 | 80 | 1 | F15 - концентрированная 15˚ | -40 .. +50 | У1 | IP66 | литой алюминий с полимерной покраской | ПММА | поворотный кронштейн | ДхШхВ:320х320х162 | 10.05 | 100000 | 5 | ДхШхВ:354х336х234
Светильник FHB 05-125-850-C90 | FHB | 2000000112046 | Подвесные светильники / Промышленное освещение | 23900 | https://fereks.ru/files/catalog/5cd87b1f-2809-11ec-8114-6470021075e4/render.jpeg | https://fereks.ru/files/catalog/5cd87b1f-2809-11ec-8114-6470021075e4/pasport.pdf | https://fereks.ru/files/catalog/5cd87b1f-2809-11ec-8114-6470021075e4/kss.jpg |  | https://fereks.ru/files/catalog/5cd87b1f-2809-11ec-8114-6470021075e4/ies.ies | 0.592 | 220 |  | 50 | 0.96 | 125 | Класс1 | Nichia | 17977 | 5000 | 80 | 1 | C90 - косинусная 90˚ | -20 .. +50 | У2 | IP66 | литой алюминий с полимерной покраской | ПММА | подвесной | ДхШхВ:300х300х115 | 4.9 | 100000 | 5 | ДхШхВ:322х322х142
Светильник FHB 95-120-750-F40 | FHB | 2000000112152 | Подвесные светильники / Промышленное освещение | 91350 | https://fereks.ru/files/catalog/11cb5465-2814-11ec-8114-6470021075e4/render.png | https://fereks.ru/files/catalog/11cb5465-2814-11ec-8114-6470021075e4/pasport.pdf | https://fereks.ru/files/catalog/11cb5465-2814-11ec-8114-6470021075e4/kss.jpg |  | https://fereks.ru/files/catalog/11cb5465-2814-11ec-8114-6470021075e4/ies.ies | 0.568 | 220 | полукорпус; подвес; +70 | 50 | 0.96 | 120 | Класс1 | Nichia | 15960 | 5000 | 70 | 1 | F40 - концентрированная 40˚ | -40 .. +70 | У1 | IP66 | литой алюминий с полимерной покраской | силикон | подвесной | ДхШхВ:320х320х162 | 10.05 | 100000 | 5 | ДхШхВ:354х336х234
Светильник FFL 16-600-850-D60 | FFL | 2000000114040 | Светильники на поворотном кронштейне / Промышленное освещение | 64000 | https://fereks.ru/files/catalog/bd65101e-30dc-11ec-8116-6470021075e4/render.png | https://fereks.ru/files/catalog/bd65101e-30dc-11ec-8116-6470021075e4/pasport.pdf | https://fereks.ru/files/catalog/bd65101e-30dc-11ec-8116-6470021075e4/kss.jpg |  | https://fereks.ru/files/catalog/bd65101e-30dc-11ec-8116-6470021075e4/ies.ies | 2.841 | 220 | 2x300 | 50 | 0.96 | 600 | Класс1 | Nichia | 77671 | 5000 | 80 | 1 | D60 - глубокая 60˚ | -40 .. +50 | У1 | IP66 | литой алюминий с полимерной покраской | ПММА | поворотный кронштейн | ДхШхВ:455х830х460 | 27 | 100000 | 5 | ДхШхВ:532х844х202
Светильник Ex-FTN 02-30-50 | Ex-FTN | 2000000024080 | Светильники со взрывозащищенной ВРК / Взрывозащищенные светильники / Промышленное освещение | 23100 | https://fereks.ru/files/catalog/0ac676d5-f42b-11e6-8174-001e67acd770/render.png | https://fereks.ru/files/catalog/0ac676d5-f42b-11e6-8174-001e67acd770/pasport.pdf | https://fereks.ru/files/catalog/0ac676d5-f42b-11e6-8174-001e67acd770/kss.jpg | https://fereks.ru/files/catalog/0ac676d5-f42b-11e6-8174-001e67acd770/chertezh.pdf | https://fereks.ru/files/catalog/0ac676d5-f42b-11e6-8174-001e67acd770/ies.ies | 0.142 | 220 |  | 50 | 0.96 | 30 | Класс1 | Seoul Semiconductor | 3399 | 5000 | 80 | 1 | S - Специальная | -40 .. +50 | У1 | IP66 | лит | силикон | Со взрывозащищенной ВРК | ДхШхВ:200х140х300 | 3.64 | 100000 | 5 | ДхШхВ:175х145х360
Светильник Ex-FTN 03-30-50 | Ex-FTN | 2000000034782 | Взрывозащищенные светильники на поворотном кронштейне / Взрывозащищенные светильники / Промышленное освещение | 20400 | https://fereks.ru/files/catalog/3bc39296-50d9-11e7-817a-001e67acd770/render.png | https://fereks.ru/files/catalog/3bc39296-50d9-11e7-817a-001e67acd770/pasport.pdf | https://fereks.ru/files/catalog/3bc39296-50d9-11e7-817a-001e67acd770/kss.jpg | https://fereks.ru/files/catalog/3bc39296-50d9-11e7-817a-001e67acd770/chertezh.pdf | https://fereks.ru/files/catalog/3bc39296-50d9-11e7-817a-001e67acd770/ies.ies | 0.142 | 220 |  | 50 | 0.96 | 30 | Класс1 | Seoul Semiconductor | 3399 | 5000 | 80 | 1 | S - Специальная | -40 .. +50 | У1 | IP66 | лит | силикон | поворотный кронштейн | ДхШхВ:140х140х270 | 3.94 | 100000 | 5 | ДхШхВ:175х145х360
Светильник FFL-sport 16-600-957-F15 | FFL-Sport | 2000000096575 | Спортивное освещение / Промышленное освещение | 64000 | https://fereks.ru/files/catalog/7eec09d1-b8d0-49c8-86ba-c3fb53165bd8/render.png | https://fereks.ru/files/catalog/7eec09d1-b8d0-49c8-86ba-c3fb53165bd8/pasport.pdf | https://fereks.ru/files/catalog/7eec09d1-b8d0-49c8-86ba-c3fb53165bd8/kss.jpg |  | https://fereks.ru/files/catalog/7eec09d1-b8d0-49c8-86ba-c3fb53165bd8/ies.ies | 2.841 | 220 | (2x300) | 50 | 0.96 | 600 | Класс1 | Nichia | 68503 | 5700 | 90 | 1 | F15 - концентрированная 15˚ | -40 .. +50 | У1 | IP66 | литой алюминий с полимерной покраской | ПММА | поворотный кронштейн | ДхШхВ:455х830х460 | 27 | 100000 | 5 | ДхШхВ:532х844х202
Светильник FHB 85-200-850-C120 | FHB | 2000000092591 | Светильники на поворотном кронштейне / Промышленное освещение | 29500 | https://fereks.ru/files/catalog/b26abb2f-27c4-46b3-86e2-0d6eab9fae4c/render.png | https://fereks.ru/files/catalog/b26abb2f-27c4-46b3-86e2-0d6eab9fae4c/pasport.pdf | https://fereks.ru/files/catalog/b26abb2f-27c4-46b3-86e2-0d6eab9fae4c/kss.jpg | https://fereks.ru/files/catalog/b26abb2f-27c4-46b3-86e2-0d6eab9fae4c/chertezh.pdf | https://fereks.ru/files/catalog/b26abb2f-27c4-46b3-86e2-0d6eab9fae4c/ies.ies | 0.947 | 220 | полукорпус; кронштейн | 50 | 0.96 | 200 | Класс1 | Nichia | 30200 | 5000 | 80 | 1 | C120 - косинусная 120˚ | -40 .. +50 | У1 | IP66 | литой алюминий с полимерной покраской | ПММА | поворотный кронштейн | ДхШхВ:320х320х162 | 10.05 | 100000 | 5 | ДхШхВ:354х336х234
Светильник ДПП 07-78-850-К30 | ДПП | 2000000107509 | Светильники на поворотном кронштейне / Промышленное освещение | 15600 | https://fereks.ru/files/catalog/582fe2fa-8da6-46ce-8777-bf9c45a29355/render.jpeg | https://fereks.ru/files/catalog/582fe2fa-8da6-46ce-8777-bf9c45a29355/pasport.pdf | https://fereks.ru/files/catalog/582fe2fa-8da6-46ce-8777-bf9c45a29355/kss.jpg | https://fereks.ru/files/catalog/582fe2fa-8da6-46ce-8777-bf9c45a29355/chertezh.pdf |  | 0.369 | 220 |  | 50 | 0.96 | 78 | Класс1 | Nichia | 10101 | 5000 | 80 | 1 | К30 - концентрированная 30˚ | -40 .. +50 | У1 | IP66 | экструзионный алюминий | ПММА | поворотный кронштейн | ДхШхВ:430х220х100 | 6.8 | 100000 | 5 | ДхШхВ:458х248х228
Светильник FHB 33-300-850-F15 | FHB | 2000000091457 | Светильники на поворотном кронштейне / Промышленное освещение | 47150 | https://fereks.ru/files/catalog/9dee6221-d859-4671-907c-4afd958ec632/render.png | https://fereks.ru/files/catalog/9dee6221-d859-4671-907c-4afd958ec632/pasport.pdf | https://fereks.ru/files/catalog/9dee6221-d859-4671-907c-4afd958ec632/kss.jpg | https://fereks.ru/files/catalog/9dee6221-d859-4671-907c-4afd958ec632/chertezh.pdf | https://fereks.ru/files/catalog/9dee6221-d859-4671-907c-4afd958ec632/ies.ies | 1.42 | 220 | 2x150 | 50 | 0.96 | 300 | Класс1 | Nichia | 41900 | 5000 | 80 | 1 | F15 - концентрированная 15˚ | -40 .. +50 | У1 | IP66 | литой алюминий с полимерной покраской | ПММА | поворотный кронштейн | ДхШхВ:550х315х340 | 17.05 | 100000 | 5 | ДхШхВ:555х386х194
Светильник ДСО 2.0-02-35-850 | ДСО | 2000000092560 | Универсальные светильники / Промышленное освещение | 6500 | https://fereks.ru/files/catalog/20639e22-9940-4852-9168-4d03e324638c/render.png | https://fereks.ru/files/catalog/20639e22-9940-4852-9168-4d03e324638c/pasport.pdf | https://fereks.ru/files/catalog/20639e22-9940-4852-9168-4d03e324638c/kss.jpg | https://fereks.ru/files/catalog/20639e22-9940-4852-9168-4d03e324638c/chertezh.pdf | https://fereks.ru/files/catalog/20639e22-9940-4852-9168-4d03e324638c/ies.ies | 0.166 | 220 | магистраль | 50 | 0.96 | 35 | Класс1 | Nichia | 5075 | 5000 | 80 | 1 | Д110 - косинусная 110˚ | -40 .. +50 | У2 | IP66 | экструзионный алюминий | ПК | подвесной | ДхШхВ:1 226х60х55 | 1.6 | 100000 | 5 | ДхШхВ:1 280х110х90
Светильник ДСО-А-01-45-850-Д110 | ДСО | 2000000089379 | Универсальные светильники / Промышленное освещение | 16000 | https://fereks.ru/files/catalog/01f5c710-b561-4e0d-91ff-01e366db8ce0/render.jpeg | https://fereks.ru/files/catalog/01f5c710-b561-4e0d-91ff-01e366db8ce0/pasport.pdf | https://fereks.ru/files/catalog/01f5c710-b561-4e0d-91ff-01e366db8ce0/kss.jpg | https://fereks.ru/files/catalog/01f5c710-b561-4e0d-91ff-01e366db8ce0/chertezh.pdf |  | 0.213 | 220 |  | 50 | 0.96 | 45 | Класс1 | Nichia | 5663 | 5000 | 80 | 1 | Д110 - косинусная 110˚ | -40 .. +50 | У2 | IP66 | экструзионный алюминий | ПММА | подвесной | ДхШхВ:1 200х80х60 | 2.6 | 100000 | 5 | ДхШхВ:1 280х110х90
Светильник FPL 01-58-850 | FPL | 2000000092096 | Универсальные светильники / Промышленное освещение | 15350 | https://fereks.ru/files/catalog/637bae54-e34b-449d-939a-917323952b7a/render.png | https://fereks.ru/files/catalog/637bae54-e34b-449d-939a-917323952b7a/pasport.pdf | https://fereks.ru/files/catalog/637bae54-e34b-449d-939a-917323952b7a/kss.jpg |  |  | 0.275 | 220 | АБ | 50 | 0.96 | 58 | Класс1 | Nichia | 7655 | 5000 | 80 | 1 | C110 - косинусная 110˚ | 0 .. +50 | У1 | IP66 | ПК | ПК | поворотный кронштейн | ДхШхВ:1 905х70х70 | 3.35 | 100000 | 5 | ДхШхВ:1 878х88х108
Светильник FFL-sport 11-300-957-D60 | FFL-Sport | 2000000089669 | Спортивное освещение / Промышленное освещение | 32200 | https://fereks.ru/files/catalog/ffb49015-baff-4afb-93d7-612da0621cf2/render.png | https://fereks.ru/files/catalog/ffb49015-baff-4afb-93d7-612da0621cf2/pasport.pdf | https://fereks.ru/files/catalog/ffb49015-baff-4afb-93d7-612da0621cf2/kss.jpg |  | https://fereks.ru/files/catalog/ffb49015-baff-4afb-93d7-612da0621cf2/ies.ies | 1.42 | 220 |  | 50 | 0.96 | 300 | Класс1 | Nichia | 34175 | 5700 | 90 | 1 | D60 - глубокая 60˚ | -40 .. +50 | У1 | IP66 | литой алюминий с полимерной покраской | ПММА | поворотный кронштейн | ДхШхВ:450х415х370 | 13.8 | 100000 | 5 | ДхШхВ:532х422х202
Светильник ДСО 2.0-01-35-850 | ДСО | 2000000092553 | Универсальные светильники / Промышленное освещение | 11150 | https://fereks.ru/files/catalog/3db5f55c-0b15-4784-9487-f339cd63dc53/render.jpg | https://fereks.ru/files/catalog/3db5f55c-0b15-4784-9487-f339cd63dc53/pasport.pdf | https://fereks.ru/files/catalog/3db5f55c-0b15-4784-9487-f339cd63dc53/kss.jpg | https://fereks.ru/files/catalog/3db5f55c-0b15-4784-9487-f339cd63dc53/chertezh.pdf | https://fereks.ru/files/catalog/3db5f55c-0b15-4784-9487-f339cd63dc53/ies.ies | 0.166 | 220 | АБ | 50 | 0.96 | 35 | Класс1 | Nichia | 5075 | 5000 | 80 | 1 | Д110 - косинусная 110˚ | 0 .. +50 | У2 | IP66 | экструзионный алюминий | ПК | подвесной | ДхШхВ:1 226х60х55 | 1.6 | 100000 | 5 | ДхШхВ:1 280х110х90
Светильник FFL-sport 09-230-957-D60 | FFL-Sport | 2000000090283 | Спортивное освещение / Промышленное освещение | 28800 | https://fereks.ru/files/catalog/e93a4212-f274-4bc5-9525-38be93870ca7/render.png | https://fereks.ru/files/catalog/e93a4212-f274-4bc5-9525-38be93870ca7/pasport.pdf | https://fereks.ru/files/catalog/e93a4212-f274-4bc5-9525-38be93870ca7/kss.jpg | https://fereks.ru/files/catalog/e93a4212-f274-4bc5-9525-38be93870ca7/chertezh.pdf | https://fereks.ru/files/catalog/e93a4212-f274-4bc5-9525-38be93870ca7/ies.ies | 1.089 | 220 | CRI95 | 50 | 0.96 | 230 | Класс1 | Nichia | 28015 | 5700 | 90 | 1 | D60 - глубокая 60˚ | -40 .. +50 | У1 | IP66 | литой алюминий с полимерной покраской | ПММА | поворотный кронштейн | ДхШхВ:450х415х370 | 13.8 | 100000 | 5 | ДхШхВ:532х422х202
Светильник ДСО 06-45-850-Д120 | ДСО | 2000000093154 | Универсальные светильники / Промышленное освещение | 12700 | https://fereks.ru/files/catalog/c5d3610d-3db8-4195-9900-be8a246e6701/render.jpeg | https://fereks.ru/files/catalog/c5d3610d-3db8-4195-9900-be8a246e6701/pasport.pdf | https://fereks.ru/files/catalog/c5d3610d-3db8-4195-9900-be8a246e6701/kss.jpg | https://fereks.ru/files/catalog/c5d3610d-3db8-4195-9900-be8a246e6701/chertezh.pdf |  | 0.213 | 220 | ПК;Refond; АБ | 50 | 0.96 | 45 | Класс1 | Refond | 6183 | 5000 | 80 | 1 | Д120 - косинусная 120˚ | 0 .. +50 | У2 | IP66 | экструзионный алюминий | ПК | подвесной | ДхШхВ:1 200х80х60 | 2.8 | 100000 | 5 | ДхШхВ:1 280х110х90
Светильник FHB 16-450-850-C120 | FHB | 2000000095318 | Светильники на поворотном кронштейне / Промышленное освещение | 70500 | https://fereks.ru/files/catalog/4719c169-72a1-47f7-9c21-77f18b399891/render.png | https://fereks.ru/files/catalog/4719c169-72a1-47f7-9c21-77f18b399891/pasport.pdf | https://fereks.ru/files/catalog/4719c169-72a1-47f7-9c21-77f18b399891/kss.jpg | https://fereks.ru/files/catalog/4719c169-72a1-47f7-9c21-77f18b399891/chertezh.pdf | https://fereks.ru/files/catalog/4719c169-72a1-47f7-9c21-77f18b399891/ies.ies | 2.131 | 220 | 3x150Вт | 50 | 0.96 | 450 | Класс1 | Nichia | 65668 | 5000 | 80 | 1 | C120 - косинусная 120˚ | -40 .. +50 | У1 | IP66 | литой алюминий с полимерной покраской | ПММА | поворотный кронштейн | ДхШхВ:565х510х264 | 33.2 | 100000 | 5 | ДхШхВ:646х555х192
Светильник FHB 24-90-850-F15 | FHB | 2000000110066 | Подвесные светильники / Промышленное освещение | 26350 |  | https://fereks.ru/files/catalog/e3df39b1-900b-4393-9d1f-517dffa3f616/pasport.pdf | https://fereks.ru/files/catalog/e3df39b1-900b-4393-9d1f-517dffa3f616/kss.jpg | https://fereks.ru/files/catalog/e3df39b1-900b-4393-9d1f-517dffa3f616/chertezh.pdf |  | 0.426 | 220 | АБ | 50 | 0.96 | 90 | Класс1 | Nichia | 12570 | 5000 | 80 | 1 | F15 - концентрированная 15˚ | 0 .. +50 | У1 | IP66 | литой алюминий с полимерной покраской | ПММА | подвесной | ДхШхВ:210х210х155 | 3.8 | 100000 | 5 | ДхШхВ:257х257х167
Светильник ДПП 17-68-850-Ш3 | ДПП | 2000000090078 | Светильники на поворотном кронштейне / Промышленное освещение | 15400 | https://fereks.ru/files/catalog/119a4673-5079-4726-9ec2-971119cd5bde/render.png | https://fereks.ru/files/catalog/119a4673-5079-4726-9ec2-971119cd5bde/pasport.pdf | https://fereks.ru/files/catalog/119a4673-5079-4726-9ec2-971119cd5bde/kss.jpg | https://fereks.ru/files/catalog/119a4673-5079-4726-9ec2-971119cd5bde/chertezh.pdf |  | 0.322 | 220 |  | 50 | 0.96 | 68 | Класс1 | Nichia | 9520 | 5000 | 80 | 1 | Ш3 - широкая осевая | -40 .. +50 | У1 | IP66 | экструзионный алюминий | ПММА | поворотный кронштейн | ДхШхВ:430х220х100 | 6.8 | 100000 | 5 | ДхШхВ:458х248х228
Светильник ДКУ 07-260-850-Ш4 | ДКУ | 2000000105390 | Дороги категории А / Уличное освещение | 33850 |  | https://fereks.ru/files/catalog/19307b38-e5b2-480e-a039-22531bc971c9/pasport.pdf | https://fereks.ru/files/catalog/19307b38-e5b2-480e-a039-22531bc971c9/kss.jpg | https://fereks.ru/files/catalog/19307b38-e5b2-480e-a039-22531bc971c9/chertezh.pdf | https://fereks.ru/files/catalog/19307b38-e5b2-480e-a039-22531bc971c9/ies.ies | 1.231 | 220 |  | 50 | 0.96 | 260 | Класс1 | Nichia | 32634 | 5000 | 80 | 1 | Ш4 - широкая осевая | -40 .. +50 | У1 | IP66 | экструзионный алюминий | ПММА | консольное Ø48 мм | ДхШхВ:790х220х95 | 11.85 | 100000 | 5 | ДхШхВ:828х248х118
Светильник FFL-sport 11-300-957-F30 | FFL-Sport | 2000000093055 | Спортивное освещение / Промышленное освещение | 32200 | https://fereks.ru/files/catalog/21131be3-c8e1-48f9-a083-4728a7e024d9/render.png | https://fereks.ru/files/catalog/21131be3-c8e1-48f9-a083-4728a7e024d9/pasport.pdf | https://fereks.ru/files/catalog/21131be3-c8e1-48f9-a083-4728a7e024d9/kss.jpg |  | https://fereks.ru/files/catalog/21131be3-c8e1-48f9-a083-4728a7e024d9/ies.ies | 1.42 | 220 |  | 50 | 0.96 | 300 | Класс1 | Nichia | 34320 | 5700 | 90 | 1 | F30 - концентрированная 30˚ | -40 .. +50 | У1 | IP66 | литой алюминий с полимерной покраской | ПММА | поворотный кронштейн | ДхШхВ:450х415х370 | 13.8 | 100000 | 5 | ДхШхВ:532х422х202
Светильник Ex-FBL 07-35-50-F15 | Ex-FBL | 2000000102399 | Взрывозащищенные светильники на поворотном кронштейне / Взрывозащищенные светильники / Промышленное освещение | 14200 |  | https://fereks.ru/files/catalog/ae7cc285-bc65-4698-a2a4-a3cb1faca35e/pasport.pdf | https://fereks.ru/files/catalog/ae7cc285-bc65-4698-a2a4-a3cb1faca35e/kss.jpg |  | https://fereks.ru/files/catalog/ae7cc285-bc65-4698-a2a4-a3cb1faca35e/ies.ies | 0.166 | 220 |  | 50 | 0.96 | 35 | Класс1 | Nichia | 4198 | 5000 | 80 | 1 | F15 - концентрированная 15˚ | -40 .. +50 | У1 | IP66 | экструзионный алюминий | ПММА | поворотный кронштейн | ДхШхВ:362х110х120 | 3.15 | 100000 | 5 | ДхШхВ:438х118х138
Светильник FWL 24-28-850-F30 | FWL | 2000000084879 | Архитектурное освещение / Архитектурно-парковое освещение | 9450 | https://fereks.ru/files/catalog/ec5ce91f-81c5-45f2-a457-695ba294343a/render.jpeg | https://fereks.ru/files/catalog/ec5ce91f-81c5-45f2-a457-695ba294343a/pasport.pdf | https://fereks.ru/files/catalog/ec5ce91f-81c5-45f2-a457-695ba294343a/kss.jpg | https://fereks.ru/files/catalog/ec5ce91f-81c5-45f2-a457-695ba294343a/chertezh.pdf |  | 2.333 | 12/24 | 12-24В | --- | 0.96 | 28 | Класс3 | Nichia | 3528 | 5000 | 80 | 1 | F30 - концентрированная 30˚ | -40 .. +50 | У1 | IP66 | литой алюминий с полимерной покраской | ПММА | поворотный кронштейн | ДхШхВ:214х110х80 | 1.65 | 100000 | 5 | ДхШхВ:228х138х118
Светильник FSL 07-52-740-WA | FSL | 2000000103822 | Дороги категории В / Уличное освещение | 10900 |  | https://fereks.ru/files/catalog/abfe672b-e1b4-492c-a52e-9cbe6cbd82f8/pasport.pdf | https://fereks.ru/files/catalog/abfe672b-e1b4-492c-a52e-9cbe6cbd82f8/kss.jpg | https://fereks.ru/files/catalog/abfe672b-e1b4-492c-a52e-9cbe6cbd82f8/chertezh.pdf |  | 0.246 | 220 |  | 50 | 0.96 | 52 | Класс1 | Nichia | 6810 | 4000 | 70 | 1 | WA - широкая осевая | -40 .. +50 | У1 | IP66 | экструзионный алюминий | ПММА | консольный Ø45-60 | ДхШхВ:400х110х90 | 2.85 | 100000 | 5 | ДхШхВ:438х138х118
Светильник Ex-ДПП 17-78-850-Д120 | Ex-ДПП | 2000000114552 | Взрывозащищенные светильники на поворотном кронштейне / Взрывозащищенные светильники / Промышленное освещение | 26500 |  | https://fereks.ru/files/catalog/0b1a876b-b16c-4cdd-a6fc-25477a032700/pasport.pdf | https://fereks.ru/files/catalog/0b1a876b-b16c-4cdd-a6fc-25477a032700/kss.jpg | https://fereks.ru/files/catalog/0b1a876b-b16c-4cdd-a6fc-25477a032700/chertezh.pdf |  | 0.369 | 220 |  | 50 | 0.96 | 78 | Класс1 | Nichia | 10134 | 5000 | 80 | 1 | Д120 - косинусная 120˚ | -40 .. +50 | У1 | IP66 | экструзионный алюминий | ПММА | поворотный кронштейн | ДхШхВ:430х220х100 | 6.8 | 100000 | 5 | ДхШхВ:458х248х228
Светильник ДПП 07-130-850-Ш4 | ДПП | 2000000104669 | Светильники на поворотном кронштейне / Промышленное освещение | 18850 | https://fereks.ru/files/catalog/9d021a26-3cc9-4d2c-a73a-dea80bbb79b0/render.png | https://fereks.ru/files/catalog/9d021a26-3cc9-4d2c-a73a-dea80bbb79b0/pasport.pdf | https://fereks.ru/files/catalog/9d021a26-3cc9-4d2c-a73a-dea80bbb79b0/kss.jpg | https://fereks.ru/files/catalog/9d021a26-3cc9-4d2c-a73a-dea80bbb79b0/chertezh.pdf |  | 0.616 | 220 |  | 50 | 0.96 | 130 | Класс1 | Nichia | 16129 | 5000 | 80 | 1 | Ш4 - широкая осевая | -40 .. +50 | У1 | IP66 | экструзионный алюминий | ПММА | поворотный кронштейн | ДхШхВ:510х220х100 | 7.8 | 100000 | 5 | ДхШхВ:588х248х228
Светильник FFL 20-920-850-F15 | FFL | 2000000093017 | Светильники на поворотном кронштейне / Промышленное освещение | 118900 | https://fereks.ru/files/catalog/a9237e85-aa41-4dcf-ac46-2591d611b5e0/render.png | https://fereks.ru/files/catalog/a9237e85-aa41-4dcf-ac46-2591d611b5e0/pasport.pdf | https://fereks.ru/files/catalog/a9237e85-aa41-4dcf-ac46-2591d611b5e0/kss.jpg |  | https://fereks.ru/files/catalog/a9237e85-aa41-4dcf-ac46-2591d611b5e0/ies.ies | 4.356 | 220 | 4х230; модульная оптика | 50 | 0.96 | 920 | Класс1 | Nichia | 127626 | 5000 | 80 | 1 | F15 - концентрированная 15˚ | -40 .. +50 | У1 | IP66 | литой алюминий с полимерной покраской | ПММА | поворотный кронштейн | ДхШхВ:830х815х455 | 55 | 100000 | 5 | ДхШхВ:830х815х455
Светильник FHB 16-450-850-D60 | FHB | 2000000091167 | Светильники на поворотном кронштейне / Промышленное освещение | 0 | https://fereks.ru/files/catalog/d64ac9bb-4c92-4fef-ad8e-783eb172ce2f/render.png | https://fereks.ru/files/catalog/d64ac9bb-4c92-4fef-ad8e-783eb172ce2f/pasport.pdf | https://fereks.ru/files/catalog/d64ac9bb-4c92-4fef-ad8e-783eb172ce2f/kss.jpg | https://fereks.ru/files/catalog/d64ac9bb-4c92-4fef-ad8e-783eb172ce2f/chertezh.pdf | https://fereks.ru/files/catalog/d64ac9bb-4c92-4fef-ad8e-783eb172ce2f/ies.ies | 2.131 | 220 |  | 50 | 0.96 | 450 | Класс1 | Nichia | 62877 | 5000 | 80 | 1 | D60 - глубокая 60˚ | -40 .. +50 | У1 | IP66 | литой алюминий с полимерной покраской | ПММА | поворотный кронштейн | ДхШхВ:565х510х264 | 33.2 | 100000 | 5 | ДхШхВ:646х555х192
Светильник ДСО 06-45-850-Д110 | ДСО | 2000000088495 | Универсальные светильники / Промышленное освещение | 12700 | https://fereks.ru/files/catalog/5ff75180-b084-459b-af0c-7a9aa3bd5bfc/render.jpeg | https://fereks.ru/files/catalog/5ff75180-b084-459b-af0c-7a9aa3bd5bfc/pasport.pdf | https://fereks.ru/files/catalog/5ff75180-b084-459b-af0c-7a9aa3bd5bfc/kss.jpg | https://fereks.ru/files/catalog/5ff75180-b084-459b-af0c-7a9aa3bd5bfc/chertezh.pdf | https://fereks.ru/files/catalog/5ff75180-b084-459b-af0c-7a9aa3bd5bfc/ies.ies | 0.213 | 220 | Refond; АБ | 50 | 0.96 | 45 | Класс1 | Refond | 5663 | 5000 | 80 | 1 | Д110 - косинусная 110˚ | 0 .. +50 | У2 | IP66 | экструзионный алюминий | ПММА | подвесной | ДхШхВ:1 200х80х60 | 2.8 | 100000 | 5 | ДхШхВ:1 280х110х90
Светильник ДКУ 07-200-850-Ш4 | ДКУ | 2000000107851 | Дороги категории А / Уличное освещение | 28150 |  | https://fereks.ru/files/catalog/acc1537c-5d77-46eb-af59-e1ce06a687d6/pasport.pdf | https://fereks.ru/files/catalog/acc1537c-5d77-46eb-af59-e1ce06a687d6/kss.jpg | https://fereks.ru/files/catalog/acc1537c-5d77-46eb-af59-e1ce06a687d6/chertezh.pdf |  | 0.947 | 220 |  | 50 | 0.96 | 200 | Класс1 | Nichia | 28000 | 5000 | 80 | 1 | Ш4 - широкая осевая | -40 .. +50 | У1 | IP66 | экструзионный алюминий | ПММА | консольное Ø48 мм | ДхШхВ:790х220х95 | 11.85 | 100000 | 5 | ДхШхВ:828х248х118
Светильник ДВУ 07-130-850-Д110 | ДВУ | 2000000108971 | Освещение АЗС / Промышленное освещение | 19050 |  | https://fereks.ru/files/catalog/ef3e735f-abbf-4ae3-b063-d9dde3c30435/pasport.pdf | https://fereks.ru/files/catalog/ef3e735f-abbf-4ae3-b063-d9dde3c30435/kss.jpg | https://fereks.ru/files/catalog/ef3e735f-abbf-4ae3-b063-d9dde3c30435/chertezh.pdf |  | 0.616 | 220 |  | 50 | 0.96 | 130 | Класс1 | Nichia | 16170 | 5000 | 80 | 1 | Д110 - косинусная 110˚ | -40 .. +50 | У2 | IP66 | экструзионный алюминий | ПММА | встраиваемый | ДхШхВ:580х350х105 | 10.3 | 100000 | 5 | ДхШхВ:593х363х118
Светильник ДСО-А-01-65-850-Д110 | ДСО | 2000000089546 | Универсальные светильники / Промышленное освещение | 18650 | https://fereks.ru/files/catalog/781f6b59-37d4-4bea-b0c5-9ac7e233c6b6/render.jpeg | https://fereks.ru/files/catalog/781f6b59-37d4-4bea-b0c5-9ac7e233c6b6/pasport.pdf | https://fereks.ru/files/catalog/781f6b59-37d4-4bea-b0c5-9ac7e233c6b6/kss.jpg | https://fereks.ru/files/catalog/781f6b59-37d4-4bea-b0c5-9ac7e233c6b6/chertezh.pdf |  | 0.308 | 220 |  | 50 | 0.96 | 65 | Класс1 | Nichia | 7410 | 5000 | 80 | 1 | Д110 - косинусная 110˚ | -40 .. +50 | У2 | IP66 | экструзионный алюминий | ПММА | подвесной | ДхШхВ:1 500х80х60 | 3.1 | 100000 | 5 | ДхШхВ:1 580х110х90
Светильник ДСО 06-45-850-Д120 | ДСО | 2000000092836 | Универсальные светильники / Промышленное освещение | 12700 | https://fereks.ru/files/catalog/3d6cfa07-7d50-410a-b0d4-ae07e5a25194/render.jpeg | https://fereks.ru/files/catalog/3d6cfa07-7d50-410a-b0d4-ae07e5a25194/pasport.pdf | https://fereks.ru/files/catalog/3d6cfa07-7d50-410a-b0d4-ae07e5a25194/kss.jpg | https://fereks.ru/files/catalog/3d6cfa07-7d50-410a-b0d4-ae07e5a25194/chertezh.pdf |  | 0.213 | 220 | ПММА;Refond,АБ | 50 | 0.96 | 45 | Класс1 | Refond | 6183 | 5000 | 80 | 1 | Д120 - косинусная 120˚ | 0 .. +50 | У2 | IP66 | экструзионный алюминий | ПММА | подвесной | ДхШхВ:1 200х80х60 | 2.8 | 100000 | 5 | ДхШхВ:1 280х110х90
Светильник ДСО 2.0-02-35-850 | ДСО | 2000000092577 | Универсальные светильники / Промышленное освещение | 11700 | https://fereks.ru/files/catalog/529e6e31-bf0c-4dec-b158-d9cfa909ede8/render.jpg | https://fereks.ru/files/catalog/529e6e31-bf0c-4dec-b158-d9cfa909ede8/pasport.pdf | https://fereks.ru/files/catalog/529e6e31-bf0c-4dec-b158-d9cfa909ede8/kss.jpg |  | https://fereks.ru/files/catalog/529e6e31-bf0c-4dec-b158-d9cfa909ede8/ies.ies | 0.166 | 220 | магистраль; АБ | 50 | 0.96 | 35 | Класс1 | Nichia | 5075 | 5000 | 80 | 1 | Д110 - косинусная 110˚ | 0 .. +50 | У2 | IP66 | экструзионный алюминий | ПК | подвесной | ДхШхВ:1 226х60х55 | 1.6 | 100000 | 5 | ДхШхВ:1 280х110х90
Светильник FFL 17-1200-850-F30 | FFL | 2000000088334 | Светильники на поворотном кронштейне / Промышленное освещение | 123750 | https://fereks.ru/files/catalog/b929795e-9f8d-4c34-b18d-50b0f7f3a016/render.jpeg | https://fereks.ru/files/catalog/b929795e-9f8d-4c34-b18d-50b0f7f3a016/pasport.pdf | https://fereks.ru/files/catalog/b929795e-9f8d-4c34-b18d-50b0f7f3a016/kss.jpg |  | https://fereks.ru/files/catalog/b929795e-9f8d-4c34-b18d-50b0f7f3a016/ies.ies | 5.682 | 220 | (4х300) | 50 | 0.96 | 1200 | Класс1 | Nichia | 156000 | 5000 | 80 | 1 | F30 - концентрированная 30˚ | -40 .. +50 | У1 | IP66 | литой алюминий с полимерной покраской | ПММА | поворотный кронштейн | ДхШхВ:830х815х455 | 55 | 100000 | 5 | ДхШхВ:830х815х455
Светильник FFL 25-290-740-A1 | FFL | 2000000111544 | Светильники на поворотном кронштейне / Промышленное освещение | 42900 | https://fereks.ru/files/catalog/e98fe6ac-91b4-414f-b1ca-6bde0f7bd142/render.png | https://fereks.ru/files/catalog/e98fe6ac-91b4-414f-b1ca-6bde0f7bd142/pasport.pdf | https://fereks.ru/files/catalog/e98fe6ac-91b4-414f-b1ca-6bde0f7bd142/kss.jpg |  | https://fereks.ru/files/catalog/e98fe6ac-91b4-414f-b1ca-6bde0f7bd142/ies.ies | 1.373 | 220 | ELGC; диоды 219 | 50 | 0.96 | 290 | Класс1 | Nichia | 35420 | 4000 | 70 | 1 | A1 - ассиметричная | -40 .. +50 | У1 | IP66 | литой алюминий с полимерной покраской | ПК | поворотный кронштейн | ДхШхВ:450х415х370 | 13.8 | 100000 | 5 | ДхШхВ:532х422х202
Светильник FWL 28-54-850-F30 | FWL | 2000000088488 | Архитектурное освещение / Архитектурно-парковое освещение | 14750 | https://fereks.ru/files/catalog/e053b7e0-a268-4ccd-b226-a390bdb539a5/render.png | https://fereks.ru/files/catalog/e053b7e0-a268-4ccd-b226-a390bdb539a5/pasport.pdf | https://fereks.ru/files/catalog/e053b7e0-a268-4ccd-b226-a390bdb539a5/kss.jpg |  |  | 0.256 | 220 | двухсторонний | 50 | 0.96 | 54 | Класс1 | Nichia | 6134 | 5000 | 80 | 1 | F30 - концентрированная 30˚ | -40 .. +50 | У1 | IP66 | литой алюминий с полимерной покраской | ПММА | поворотный кронштейн | ДхШхВ:230х200х120 | 1.65 | 100000 | 5 | ДхШхВ:228х138х118
Светильник ДСО-А-01-60-850-Д110 | ДСО | 2000000089522 | Универсальные светильники / Промышленное освещение | 18650 | https://fereks.ru/files/catalog/11d20630-aa45-44d1-b672-55ddcfaf0d2e/render.jpeg | https://fereks.ru/files/catalog/11d20630-aa45-44d1-b672-55ddcfaf0d2e/pasport.pdf | https://fereks.ru/files/catalog/11d20630-aa45-44d1-b672-55ddcfaf0d2e/kss.jpg | https://fereks.ru/files/catalog/11d20630-aa45-44d1-b672-55ddcfaf0d2e/chertezh.pdf |  | 0.284 | 220 |  | 50 | 0.96 | 60 | Класс1 | Nichia | 7572 | 5000 | 80 | 1 | Д110 - косинусная 110˚ | -40 .. +50 | У2 | IP66 | экструзионный алюминий | ПММА | подвесной | ДхШхВ:1 500х80х60 | 3.1 | 100000 | 5 | ДхШхВ:1 580х110х90
Светильник ДСО 06-45-850-Д90 | ДСО | 2000000105550 | Универсальные светильники / Промышленное освещение | 12700 | https://fereks.ru/files/catalog/53e08064-d5c9-4785-b719-270d952e3f8e/render.png | https://fereks.ru/files/catalog/53e08064-d5c9-4785-b719-270d952e3f8e/pasport.pdf | https://fereks.ru/files/catalog/53e08064-d5c9-4785-b719-270d952e3f8e/kss.jpg | https://fereks.ru/files/catalog/53e08064-d5c9-4785-b719-270d952e3f8e/chertezh.pdf | https://fereks.ru/files/catalog/53e08064-d5c9-4785-b719-270d952e3f8e/ies.ies | 0.213 | 220 | Refond; АБ | 50 | 0.96 | 45 | Класс1 | Refond | 5508 | 5000 | 80 | 1 | Д90 - косинусная 90˚ | 0 .. +50 | У2 | IP66 | экструзионный алюминий | ПММА | подвесной | ДхШхВ:1 200х80х60 | 2.8 | 100000 | 5 | ДхШхВ:1 280х110х90
Светильник ДСО 01-12-850-Д120 | ДСО | 2000000092669 | Универсальные светильники / Промышленное освещение | 5000 | https://fereks.ru/files/catalog/7b82761e-8ec9-4dcb-bac7-c949bccbdabb/render.png | https://fereks.ru/files/catalog/7b82761e-8ec9-4dcb-bac7-c949bccbdabb/pasport.pdf | https://fereks.ru/files/catalog/7b82761e-8ec9-4dcb-bac7-c949bccbdabb/kss.jpg | https://fereks.ru/files/catalog/7b82761e-8ec9-4dcb-bac7-c949bccbdabb/chertezh.pdf |  | 0.32 | 36 | ПК;36В | 50 | 0 | 12 | Класс3 | Nichia | 1422 | 5000 | 80 | 1 | Д120 - косинусная 120˚ | -40 .. +50 | У2 | IP66 | экструзионный алюминий | ПК | подвесной | ДхШхВ:300х80х60 | 1 | 100000 | 5 | ДхШхВ:370х110х90
Светильник FHB 46-150-850-C120 | FHB | 2000000086101 | Светильники на поворотном кронштейне / Промышленное освещение | 33450 | https://fereks.ru/files/catalog/c4e8e5d6-aae4-41ca-bda6-a12d3331fc5d/render.png | https://fereks.ru/files/catalog/c4e8e5d6-aae4-41ca-bda6-a12d3331fc5d/pasport.pdf | https://fereks.ru/files/catalog/c4e8e5d6-aae4-41ca-bda6-a12d3331fc5d/kss.jpg |  | https://fereks.ru/files/catalog/c4e8e5d6-aae4-41ca-bda6-a12d3331fc5d/ies.ies | 0.71 | 220 | АБ | 50 | 0.96 | 150 | Класс1 | Nichia | 20959 | 5000 | 80 | 1 | C120 - косинусная 120˚ | 0 .. +50 | У1 | IP66 | литой алюминий с полимерной покраской | ПММА | поворотный кронштейн | ДхШхВ:265х265х200 | 6.2 | 100000 | 5 | ДхШхВ:282х282х227
Светильник Ex-ДВУ 42-104-50-Д120 | Ex-ДВУ | 2000000104867 | Встраиваемые светильники / Взрывозащищенные светильники / Промышленное освещение | 36050 |  | https://fereks.ru/files/catalog/6849fb9e-5e9b-4293-becb-7df634ac86c1/pasport.pdf | https://fereks.ru/files/catalog/6849fb9e-5e9b-4293-becb-7df634ac86c1/kss.jpg |  | https://fereks.ru/files/catalog/6849fb9e-5e9b-4293-becb-7df634ac86c1/ies.ies | 0.492 | 220 |  | 50 | 0.96 | 104 | Класс1 | Nichia | 12688 | 5000 | 80 | 1 | Д120 - косинусная 120˚ | -40 .. +50 | У2 | IP66 | экструзионный алюминий | ПММА | встраиваемый | ДхШхВ:540х350х105 | 8.6 | 100000 | 5 | ДхШхВ:593х363х118
Светильник Ex-ДСО 01-33-850-Д120 | Ex-ДСО | 2000000106663 | Линейные светильники / Взрывозащищенные светильники / Промышленное освещение | 8650 |  | https://fereks.ru/files/catalog/0709fc0f-cd2c-4bf4-afda-231a3d84ea52/pasport.pdf |  |  | https://fereks.ru/files/catalog/0709fc0f-cd2c-4bf4-afda-231a3d84ea52/ies.ies | 0.156 | 220 |  | 50 | 0.96 | 33 | Класс1 | Nichia | 4189 | 5000 | 80 | 1 | Д120 - косинусная 120˚ | -40 .. +50 | У2 | IP66 | экструзионный алюминий | ПММА | подвесной | ДхШхВ:900х80х60 | 2 | 100000 | 5 | ДхШхВ:970х110х90
Светильник ДКУ 07-156-850-Ш4 | ДКУ | 2000000116143 | Дороги категории А / Уличное освещение | 20700 | https://fereks.ru/files/catalog/ea74030e-567d-11ec-8121-6470021075e4/render.png | https://fereks.ru/files/catalog/ea74030e-567d-11ec-8121-6470021075e4/pasport.pdf | https://fereks.ru/files/catalog/ea74030e-567d-11ec-8121-6470021075e4/kss.jpg | https://fereks.ru/files/catalog/ea74030e-567d-11ec-8121-6470021075e4/chertezh.pdf |  | 0.739 | 220 |  | 50 | 0.96 | 156 | Класс1 | Nichia | 19581 | 5000 | 80 | 1 | Ш4 - широкая осевая | -40 .. +50 | У1 | IP66 | экструзионный алюминий | ПММА | консольное Ø48 мм | ДхШхВ:550х220х95 | 7.78 | 100000 | 5 | ДхШхВ:578х248х118
Светильник ССВ 35-4700-Н-850-Д110 | ССВ | 2000000116372 | Светодиодные панели / Офисное освещение | 9450 | https://fereks.ru/files/catalog/bcf1dad0-1104-47df-b7ef-b15911366cef/render.png | https://fereks.ru/files/catalog/bcf1dad0-1104-47df-b7ef-b15911366cef/pasport.pdf | https://fereks.ru/files/catalog/bcf1dad0-1104-47df-b7ef-b15911366cef/kss.jpg | https://fereks.ru/files/catalog/bcf1dad0-1104-47df-b7ef-b15911366cef/chertezh.pdf | https://fereks.ru/files/catalog/bcf1dad0-1104-47df-b7ef-b15911366cef/ies.ies | 0.166 | 220 | АБ | 50 | 0.96 | 35 | Класс1 | Nichia | 4760 | 5000 | 80 | 1 | Д110 - косинусная 110˚ | 0 .. +40 | УХЛ3.1 | IP20 | оцинкованный металл с полимерным покрытием | ПС | накладной | ДхШхВ:595х595х50 | 4.4 | 100000 | 5 | ДхШхВ:605х605х76
Светильник FFL 16-600-850-F30 | FFL | 2000000096582 | Светильники на поворотном кронштейне / Промышленное освещение | 64000 | https://fereks.ru/files/catalog/03e316c6-fed2-4b41-806f-6d76e41e2d21/render.png | https://fereks.ru/files/catalog/03e316c6-fed2-4b41-806f-6d76e41e2d21/pasport.pdf | https://fereks.ru/files/catalog/03e316c6-fed2-4b41-806f-6d76e41e2d21/kss.jpg |  | https://fereks.ru/files/catalog/03e316c6-fed2-4b41-806f-6d76e41e2d21/ies.ies | 2.841 | 220 | (2х300) | 50 | 0.96 | 600 | Класс1 | Nichia | 78000 | 5000 | 80 | 1 | F30 - концентрированная 30˚ | -40 .. +50 | У1 | IP66 | литой алюминий с полимерной покраской | ПММА | поворотный кронштейн | ДхШхВ:455х830х460 | 27 | 100000 | 5 | ДхШхВ:532х844х202
Светильник FWL 12-40-RGBW50-F15 | FWL | 2000000033143 | Архитектурное освещение / Архитектурно-парковое освещение | 25900 | https://fereks.ru/files/catalog/6dae60c1-775f-11e7-80b8-00155d0a9903/render.png | https://fereks.ru/files/catalog/6dae60c1-775f-11e7-80b8-00155d0a9903/pasport.pdf | https://fereks.ru/files/catalog/6dae60c1-775f-11e7-80b8-00155d0a9903/kss.jpg | https://fereks.ru/files/catalog/6dae60c1-775f-11e7-80b8-00155d0a9903/chertezh.pdf | https://fereks.ru/files/catalog/6dae60c1-775f-11e7-80b8-00155d0a9903/ies.ies | 0.189 | 220 |  | 50 | 0.96 | 40 | Класс1 | Nichia | 4881 | 555 | 80 | 1 | F15 - концентрированная 15˚ | -40 .. +50 | У1 | IP66 | литой алюминий с полимерной покраской | ПММА | поворотный кронштейн | ДхШхВ:372х125х100 | 2.9 | 100000 | 5 | ДхШхВ:438х118х138
Светильник FWL 12-40-RGBW50-С120 | FWL | 2000000033150 | Архитектурное освещение / Архитектурно-парковое освещение | 25900 | https://fereks.ru/files/catalog/95ba957b-775f-11e7-80b8-00155d0a9903/render.png | https://fereks.ru/files/catalog/95ba957b-775f-11e7-80b8-00155d0a9903/pasport.pdf | https://fereks.ru/files/catalog/95ba957b-775f-11e7-80b8-00155d0a9903/kss.jpg | https://fereks.ru/files/catalog/95ba957b-775f-11e7-80b8-00155d0a9903/chertezh.pdf | https://fereks.ru/files/catalog/95ba957b-775f-11e7-80b8-00155d0a9903/ies.ies | 0.189 | 220 |  | 50 | 0.96 | 40 | Класс1 | Nichia | 4992 | 555 | 80 | 1 | C120 - косинусная 120˚ | -40 .. +50 | У1 | IP66 | литой алюминий с полимерной покраской | ПММА | поворотный кронштейн | ДхШхВ:372х125х100 | 2.9 | 100000 | 5 | ДхШхВ:438х118х138
Светильник FDL 01-43-850-C110 | FDL | 2000000072852 | Торговое освещение / Коммерческое освещение | 13600 | https://fereks.ru/files/catalog/234f80c1-3e9b-11ea-80c5-6470021075e4/render.png | https://fereks.ru/files/catalog/234f80c1-3e9b-11ea-80c5-6470021075e4/pasport.pdf | https://fereks.ru/files/catalog/234f80c1-3e9b-11ea-80c5-6470021075e4/kss.jpg | https://fereks.ru/files/catalog/234f80c1-3e9b-11ea-80c5-6470021075e4/chertezh.pdf | https://fereks.ru/files/catalog/234f80c1-3e9b-11ea-80c5-6470021075e4/ies.ies | 0.204 | 220 | IP54;АБ | 50 | 0.96 | 43 | Класс1 | Nichia | 5962 | 5000 | 80 | 1 | C110 - косинусная 110˚ | 0 .. +40 | УХЛ3.1 | IP54 | экструзионный алюминий с полимерной покраской | ПММА | подвесной | ДхШхВ:1 200х80х65 | 3.1 | 100000 | 5 | ДхШхВ:1 278х108х88
Светильник FWL 24-28-850-C120 | FWL | 2000000073903 | Архитектурное освещение / Архитектурно-парковое освещение | 9450 | https://fereks.ru/files/catalog/f07df3a6-4748-11ea-80ca-6470021075e4/render.png | https://fereks.ru/files/catalog/f07df3a6-4748-11ea-80ca-6470021075e4/pasport.pdf |  | https://fereks.ru/files/catalog/f07df3a6-4748-11ea-80ca-6470021075e4/chertezh.pdf |  | 2.333 | 12/24 | 12В-24В | --- | 0.96 | 28 | Класс3 | Nichia | 3588 | 5000 | 80 | 1 | C120 - косинусная 120˚ | -40 .. +50 | У1 | IP66 | литой алюминий с полимерной покраской | ПММА | поворотный кронштейн | ДхШхВ:214х110х80 | 1.65 | 100000 | 5 | ДхШхВ:228х138х118
Светильник ДВО 07-18-850-Д110 | ДВО | 2000000074023 | Встраиваемые светильники / Коммерческое освещение | 12800 | https://fereks.ru/files/catalog/bf0fe088-47f5-11ea-80ca-6470021075e4/render.png | https://fereks.ru/files/catalog/bf0fe088-47f5-11ea-80ca-6470021075e4/pasport.pdf | https://fereks.ru/files/catalog/bf0fe088-47f5-11ea-80ca-6470021075e4/kss.jpg |  | https://fereks.ru/files/catalog/bf0fe088-47f5-11ea-80ca-6470021075e4/ies.jpg | 0.085 | 220 | АБ, IP65 | 50 | 0.96 | 18 | Класс1 | Nichia | 1763 | 5000 | 80 | 1 | Д110 - косинусная 110˚ | 0 .. +40 | УХЛ3.1 | IP65 | литой алюминий с полимерной покраской | ПММА | встраиваемый | ДхШхВ:150х150х75 | 1.05 | 100000 | 5 | ДхШхВ:257х257х167
Светильник FFL-sport 09-230-957-F30 | FFL-Sport | 2000000074689 | Спортивное освещение / Промышленное освещение | 28800 | https://fereks.ru/files/catalog/a0b7ea73-4d58-11ea-80ca-6470021075e4/render.png | https://fereks.ru/files/catalog/a0b7ea73-4d58-11ea-80ca-6470021075e4/pasport.pdf | https://fereks.ru/files/catalog/a0b7ea73-4d58-11ea-80ca-6470021075e4/kss.jpg | https://fereks.ru/files/catalog/a0b7ea73-4d58-11ea-80ca-6470021075e4/chertezh.pdf | https://fereks.ru/files/catalog/a0b7ea73-4d58-11ea-80ca-6470021075e4/ies.ies | 1.089 | 220 |  | 50 | 0.96 | 230 | Класс1 | Nichia | 28134 | 5700 | 90 | 1 | F30 - концентрированная 30˚ | -40 .. +50 | У1 | IP66 | литой алюминий с полимерной покраской | ПММА | поворотный кронштейн | ДхШхВ:450х415х370 | 13.8 | 100000 | 5 | ДхШхВ:532х422х202
Светильник ДСБ 01-33-850 | ДСБ | 2000000075976 | Торговое освещение / Коммерческое освещение | 10550 | https://fereks.ru/files/catalog/a7a9e731-5213-11ea-80cc-6470021075e4/render.jpeg | https://fereks.ru/files/catalog/a7a9e731-5213-11ea-80cc-6470021075e4/pasport.pdf | https://fereks.ru/files/catalog/a7a9e731-5213-11ea-80cc-6470021075e4/kss.jpg |  |  | 0.156 | 220 | АБ | 50 | 0.96 | 33 | Класс1 | Nichia | 4505 | 5000 | 80 | 1 | Д110 - косинусная 110˚ | 0 .. +40 | УХЛ3.1 | IP20 | экструзионный алюминий | ПК | поворотный кронштейн | ДхШхВ:1 170х50х50 | 1.8 | 100000 | 5 | ДхШхВ:1 278х88х108
Светильник ДВО 07-18-850-Д110 | ДВО | 2000000079813 | Встраиваемые светильники / Коммерческое освещение | 11750 | https://fereks.ru/files/catalog/d968b110-7edc-11ea-80d4-6470021075e4/render.png | https://fereks.ru/files/catalog/d968b110-7edc-11ea-80d4-6470021075e4/pasport.pdf | https://fereks.ru/files/catalog/d968b110-7edc-11ea-80d4-6470021075e4/kss.jpg |  | https://fereks.ru/files/catalog/d968b110-7edc-11ea-80d4-6470021075e4/ies.jpg | 0.085 | 220 | IP20; АБ | 50 | 0.96 | 18 | Класс1 | Nichia | 1763 | 5000 | 80 | 1 | Д110 - косинусная 110˚ | 0 .. +40 | УХЛ3.1 | IP20 | литой алюминий с полимерной покраской | ПММА | встраиваемый | ДхШхВ:150х150х75 | 1.05 | 100000 | 5 | ДхШхВ:257х257х167
Светильник FDL 01-65-850-C110 | FDL | 2000000080246 | Торговое освещение / Коммерческое освещение | 14350 | https://fereks.ru/files/catalog/0c97c310-8523-11ea-80d5-6470021075e4/render.png | https://fereks.ru/files/catalog/0c97c310-8523-11ea-80d5-6470021075e4/pasport.pdf | https://fereks.ru/files/catalog/0c97c310-8523-11ea-80d5-6470021075e4/kss.jpg |  | https://fereks.ru/files/catalog/0c97c310-8523-11ea-80d5-6470021075e4/ies.ies | 0.308 | 220 | АБ | 50 | 0.96 | 65 | Класс1 | Nichia | 8347 | 5000 | 80 | 1 | C110 - косинусная 110˚ | 0 .. +40 | УХЛ3.1 | IP54 | экструзионный алюминий с полимерной покраской | ПММА | подвесной | ДхШхВ:1 500х80х65 | 3.6 | 100000 | 5 | ДхШхВ:1 578х108х88
Светильник ДСБ 01-28-850 | ДСБ | 2000000081830 | Торговое освещение / Коммерческое освещение | 10900 | https://fereks.ru/files/catalog/493eb449-9feb-11ea-80d7-6470021075e4/render.png | https://fereks.ru/files/catalog/493eb449-9feb-11ea-80d7-6470021075e4/pasport.pdf | https://fereks.ru/files/catalog/493eb449-9feb-11ea-80d7-6470021075e4/kss.jpg |  |  | 0.133 | 220 | АБ | 50 | 0.96 | 28 | Класс1 | Nichia | 3621 | 5000 | 80 | 1 | Д110 - косинусная 110˚ | 0 .. +40 | УХЛ3.1 | IP40 | экструзионный алюминий | ПК | поворотный кронштейн | ДхШхВ:1 166х50х50 | 1.6 | 100000 | 5 | ДхШхВ:1 278х88х108
Светильник FHB 89-75-RGB-F30 | FHB | 2000000082479 | Светильники на поворотном кронштейне / Промышленное освещение | 40100 | https://fereks.ru/files/catalog/07b2341c-a714-11ea-80d9-6470021075e4/render.png | https://fereks.ru/files/catalog/07b2341c-a714-11ea-80d9-6470021075e4/pasport.pdf | https://fereks.ru/files/catalog/07b2341c-a714-11ea-80d9-6470021075e4/kss.jpg | https://fereks.ru/files/catalog/07b2341c-a714-11ea-80d9-6470021075e4/chertezh.pdf | https://fereks.ru/files/catalog/07b2341c-a714-11ea-80d9-6470021075e4/ies.ies | 0.355 | 220 | DMX | 50 | 0.96 | 75 | Класс1 | Nichia | 3586 | 555 | 555 | 1 | F30 - концентрированная 30˚ | -40 .. +50 | У1 | IP66 | литой алюминий с полимерной покраской | ПММА | поворотный кронштейн | ДхШхВ:265х265х200 | 6.2 | 100000 | 5 | ДхШхВ:282х282х227
Светильник FDL 01-45-850-C110 | FDL | 2000000083049 | Торговое освещение / Коммерческое освещение | 8100 | https://fereks.ru/files/catalog/841c0a41-aec7-11ea-80db-6470021075e4/render.jpeg | https://fereks.ru/files/catalog/841c0a41-aec7-11ea-80db-6470021075e4/pasport.pdf | https://fereks.ru/files/catalog/841c0a41-aec7-11ea-80db-6470021075e4/kss.jpg | https://fereks.ru/files/catalog/841c0a41-aec7-11ea-80db-6470021075e4/chertezh.pdf | https://fereks.ru/files/catalog/841c0a41-aec7-11ea-80db-6470021075e4/ies.ies | 0.213 | 220 | IP54 | 50 | 0.96 | 45 | Класс1 | Nichia | 5803 | 5000 | 80 | 1 | C110 - косинусная 110˚ | -10 .. +40 | УХЛ3.1 | IP54 | экструзионный алюминий с полимерной покраской | ПММА | подвесной | ДхШхВ:1 200х80х65 | 3.1 | 100000 | 5 | ДхШхВ:1 278х108х88
Светильник Ex-FPL 01-12-50 | Ex-FPL | 2000000050430 | Линейные светильники / Взрывозащищенные светильники / Промышленное освещение | 5500 | https://fereks.ru/files/catalog/30522570-14bd-11e9-80df-00155d0a9903/render.png | https://fereks.ru/files/catalog/30522570-14bd-11e9-80df-00155d0a9903/pasport.pdf | https://fereks.ru/files/catalog/30522570-14bd-11e9-80df-00155d0a9903/kss.jpg | https://fereks.ru/files/catalog/30522570-14bd-11e9-80df-00155d0a9903/chertezh.pdf | https://fereks.ru/files/catalog/30522570-14bd-11e9-80df-00155d0a9903/ies.ies | 0.057 | 220 |  | 50 | 0.96 | 12 | Класс1 | Nichia | 1454 | 5000 | 80 | 1 | C110 - косинусная 110˚ | -40 .. +50 | У1 | IP66 | ПК | ПК | поворотный кронштейн | ДхШхВ:465х70х70 | 1.05 | 100000 | 5 | ДхШхВ:378х88х108
Светильник FHB 89-75-RGB-C120 | FHB | 2000000098968 | Светильники на поворотном кронштейне / Промышленное освещение | 40100 | https://fereks.ru/files/catalog/fabae6dd-6d27-11eb-80f6-6470021075e4/render.png | https://fereks.ru/files/catalog/fabae6dd-6d27-11eb-80f6-6470021075e4/pasport.pdf | https://fereks.ru/files/catalog/fabae6dd-6d27-11eb-80f6-6470021075e4/kss.jpg | https://fereks.ru/files/catalog/fabae6dd-6d27-11eb-80f6-6470021075e4/chertezh.pdf | https://fereks.ru/files/catalog/fabae6dd-6d27-11eb-80f6-6470021075e4/ies.ies | 0.355 | 220 |  | 50 | 0.96 | 75 | Класс1 | Nichia | 3655 | 555 | 555 | 1 | C120 - косинусная 120˚ | -40 .. +50 | У1 | IP66 | литой алюминий с полимерной покраской | ПММА | поворотный кронштейн | ДхШхВ:265х265х200 | 6.2 | 100000 | 5 | ДхШхВ:282х282х227
Светильник FDL 01-45-850-C110 | FDL | 2000000099033 | Торговое освещение / Коммерческое освещение | 13200 |  | https://fereks.ru/files/catalog/32af858f-7023-11eb-80f6-6470021075e4/pasport.pdf | https://fereks.ru/files/catalog/32af858f-7023-11eb-80f6-6470021075e4/kss.jpg | https://fereks.ru/files/catalog/32af858f-7023-11eb-80f6-6470021075e4/chertezh.pdf | https://fereks.ru/files/catalog/32af858f-7023-11eb-80f6-6470021075e4/ies.ies | 0.213 | 220 | АБ; IP54 | 50 | 0.96 | 45 | Класс1 | Nichia | 5803 | 5000 | 80 | 1 | C110 - косинусная 110˚ | 0 .. +40 | УХЛ3.1 | IP54 | экструзионный алюминий с полимерной покраской | ПММА | подвесной | ДхШхВ:1 200х80х65 | 3.1 | 100000 | 5 | ДхШхВ:1 278х108х88
Светильник ССВ 30-3900-А-850-Д90 | ССВ | 2000000100418 | Светодиодные панели / Офисное освещение | 8750 |  | https://fereks.ru/files/catalog/31a8da05-86ea-11eb-80fa-6470021075e4/pasport.pdf | https://fereks.ru/files/catalog/31a8da05-86ea-11eb-80fa-6470021075e4/kss.jpg |  | https://fereks.ru/files/catalog/31a8da05-86ea-11eb-80fa-6470021075e4/ies.ies | 0.142 | 220 | АБ | 50 | 0.96 | 30 | Класс1 | Refond | 3900 | 5000 | 80 | 1 | Д90 - косинусная 90˚ | -10 .. +40 | УХЛ3.1 | IP20 | оцинкованный металл с полимерным покрытием | ПС | встраиваемый | ДхШхВ:595х595х50 | 4 | 100000 | 5 | ДхШхВ:605х605х76
Светильник ДСБ 01-40-850 | ДСБ | 2000000064420 | Торговое освещение / Коммерческое освещение | 12600 | https://fereks.ru/files/catalog/e1dbcc75-0148-11ea-80fb-00155d0a9903/render.png | https://fereks.ru/files/catalog/e1dbcc75-0148-11ea-80fb-00155d0a9903/pasport.pdf | https://fereks.ru/files/catalog/e1dbcc75-0148-11ea-80fb-00155d0a9903/kss.jpg |  |  | 0.189 | 220 | АБ | 50 | 0.96 | 40 | Класс1 | Nichia | 5796 | 5000 | 80 | 1 | Д110 - косинусная 110˚ | 0 .. +40 | УХЛ3.1 | IP20 | экструзионный алюминий | ПК | поворотный кронштейн | ДхШхВ:1 460х50х50 | 2.25 | 100000 | 5 | ДхШхВ:1 578х88х108
Светильник FWL 40-96-850-F15 | FWL | 2000000102733 | Архитектурное освещение / Архитектурно-парковое освещение | 20500 |  | https://fereks.ru/files/catalog/b6b2bb34-a3fa-11eb-8100-6470021075e4/pasport.pdf | https://fereks.ru/files/catalog/b6b2bb34-a3fa-11eb-8100-6470021075e4/kss.jpg |  |  | 0.455 | 220 | двухсторонний | 50 | 0.96 | 96 | Класс1 | Nichia | 9982 | 5000 | 80 | 1 | F15 - концентрированная 15˚ | -40 .. +50 | У1 | IP66 | литой алюминий с полимерной покраской | ПММА | поворотный кронштейн | ДхШхВ:372х125х200 | 5.6 | 100000 | 5 | ДхШхВ:438х118х210
Светильник ДВО-А-03-22-850-Д110 | ДВО | 2000000105796 | Встраиваемые светильники / Коммерческое освещение | 15350 |  | https://fereks.ru/files/catalog/9ff024b5-ca7c-11eb-8105-6470021075e4/pasport.pdf | https://fereks.ru/files/catalog/9ff024b5-ca7c-11eb-8105-6470021075e4/kss.jpg |  |  | 0.104 | 220 | IP65 | 50 | 0.96 | 22 | Класс1 | Nichia | 2545 | 5000 | 80 | 1 | Д110 - косинусная 110˚ | -10 .. +40 | УХЛ3.1 | IP65 | литой алюминий с полимерной покраской | ПММА | встраиваемый | ДхШхВ:200х200х70 | 1.35 | 100000 | 5 | ДхШхВ:257х257х167
Светильник FDBB 01-17-850 | FDBB | 2000000065052 | Освещение для ЖКХ / Коммерческое освещение | 14000 | https://fereks.ru/files/catalog/be4ef7e0-0618-11ea-8106-00155d0a9903/render.png | https://fereks.ru/files/catalog/be4ef7e0-0618-11ea-8106-00155d0a9903/pasport.pdf | https://fereks.ru/files/catalog/be4ef7e0-0618-11ea-8106-00155d0a9903/kss.jpg |  | https://fereks.ru/files/catalog/be4ef7e0-0618-11ea-8106-00155d0a9903/ies.ies | 0.08 | 220 | IP65; АБ | 50 | 0.96 | 17 | Класс2 | Nichia | 1961 | 5000 | 80 | 1 | C110 - косинусная 110˚ | 0 .. +50 | УХЛ3.1 | IP65 | литой алюминий с полимерной покраской | ПК | накладной | ДхШхВ:215х215х65 | 1.5 | 100000 | 5 | ДхШхВ:257х257х165
Светильник FDBB 01-17-850 | FDBB | 2000000065533 | Освещение для ЖКХ / Коммерческое освещение | 4900 | https://fereks.ru/files/catalog/8a574877-0a93-11ea-8106-00155d0a9903/render.png | https://fereks.ru/files/catalog/8a574877-0a93-11ea-8106-00155d0a9903/pasport.pdf | https://fereks.ru/files/catalog/8a574877-0a93-11ea-8106-00155d0a9903/kss.jpg |  | https://fereks.ru/files/catalog/8a574877-0a93-11ea-8106-00155d0a9903/ies.ies | 0.08 | 220 | IP65 | 50 | 0.96 | 17 | Класс1 | Nichia | 1961 | 5000 | 80 | 1 | C110 - косинусная 110˚ | -10 .. +50 | УХЛ3.1 | IP65 | литой алюминий с полимерной покраской | ПК | накладной | ДхШхВ:215х215х65 | 1.5 | 100000 | 5 | ДхШхВ:257х257х165
Светильник ССВ 26-3100-А-850-Д90 | ССВ | 2000000066639 | Светодиодные панели / Офисное освещение | 4300 | https://fereks.ru/files/catalog/779861c7-0f6d-11ea-8106-00155d0a9903/render.png | https://fereks.ru/files/catalog/779861c7-0f6d-11ea-8106-00155d0a9903/pasport.pdf | https://fereks.ru/files/catalog/779861c7-0f6d-11ea-8106-00155d0a9903/kss.jpg |  | https://fereks.ru/files/catalog/779861c7-0f6d-11ea-8106-00155d0a9903/ies.ies | 0.123 | 220 |  | 50 | 0.96 | 26 | Класс1 | Nichia | 3120 | 5000 | 80 | 1 | Д90 - косинусная 90˚ | -10 .. +40 | УХЛ3.1 | IP20 | оцинкованный металл с полимерным покрытием | ПС | встраиваемый | ДхШхВ:595х595х50 | 4 | 100000 | 5 | ДхШхВ:605х605х76
Светильник ССВ 26-3000-К-850-Д90 | ССВ | 2000000067636 | Светодиодные панели / Офисное освещение | 4300 | https://fereks.ru/files/catalog/53b93b63-1038-11ea-8106-00155d0a9903/render.png | https://fereks.ru/files/catalog/53b93b63-1038-11ea-8106-00155d0a9903/pasport.pdf | https://fereks.ru/files/catalog/53b93b63-1038-11ea-8106-00155d0a9903/kss.jpg |  | https://fereks.ru/files/catalog/53b93b63-1038-11ea-8106-00155d0a9903/ies.ies | 0.123 | 220 |  | 50 | 0.96 | 26 | Класс1 | Nichia | 3020 | 5000 | 80 | 1 | Д90 - косинусная 90˚ | -10 .. +40 | УХЛ3.1 | IP20 | оцинкованный металл с полимерным покрытием | ПС | встраиваемый | ДхШхВ:1 200х210х50 | 3 | 100000 | 5 | ДхШхВ:1 223х233х90
Светильник FWL 12-26-RGBW50-C120 | FWL | 2000000068985 | Архитектурное освещение / Архитектурно-парковое освещение | 24850 | https://fereks.ru/files/catalog/0c2c628d-1590-11ea-8107-00155d0a9903/render.png | https://fereks.ru/files/catalog/0c2c628d-1590-11ea-8107-00155d0a9903/pasport.pdf | https://fereks.ru/files/catalog/0c2c628d-1590-11ea-8107-00155d0a9903/kss.jpg | https://fereks.ru/files/catalog/0c2c628d-1590-11ea-8107-00155d0a9903/chertezh.pdf |  | 0.123 | 220 |  | 50 | 0.96 | 26 | Класс1 | Nichia | 3248 | 555 | 80 | 1 | C120 - косинусная 120˚ | -40 .. +50 | У1 | IP66 | литой алюминий с полимерной покраской | ПММА | поворотный кронштейн | ДхШхВ:372х125х100 | 2.9 | 100000 | 5 | ДхШхВ:438х118х138
Светильник FDL 01-43-850-C110 | FDL | 2000000069364 | Торговое освещение / Коммерческое освещение | 8450 | https://fereks.ru/files/catalog/36fe8094-17ea-11ea-8107-00155d0a9903/render.png | https://fereks.ru/files/catalog/36fe8094-17ea-11ea-8107-00155d0a9903/pasport.pdf | https://fereks.ru/files/catalog/36fe8094-17ea-11ea-8107-00155d0a9903/kss.jpg | https://fereks.ru/files/catalog/36fe8094-17ea-11ea-8107-00155d0a9903/chertezh.pdf | https://fereks.ru/files/catalog/36fe8094-17ea-11ea-8107-00155d0a9903/ies.ies | 0.204 | 220 | IP54 | 50 | 0.96 | 43 | Класс1 | Nichia | 5962 | 5000 | 80 | 1 | C110 - косинусная 110˚ | -10 .. +40 | УХЛ3.1 | IP54 | экструзионный алюминий с полимерной покраской | ПММА | подвесной | ДхШхВ:1 200х80х65 | 3.1 | 100000 | 5 | ДхШхВ:1 278х108х88
Светильник ДВО 05-22-850-Д110 | ДВО | 2000000069807 | Встраиваемые светильники / Коммерческое освещение | 4900 | https://fereks.ru/files/catalog/1ec2ad45-1b50-11ea-8109-00155d0a9903/render.png | https://fereks.ru/files/catalog/1ec2ad45-1b50-11ea-8109-00155d0a9903/pasport.pdf | https://fereks.ru/files/catalog/1ec2ad45-1b50-11ea-8109-00155d0a9903/kss.jpg |  |  | 0.104 | 220 | IP65 | 50 | 0.96 | 22 | Класс1 | Nichia | 2513 | 5000 | 80 | 1 | Д110 - косинусная 110˚ | -10 .. +40 | УХЛ3.1 | IP65 | литой алюминий с полимерной покраской | ПММА | встраиваемый | ДхШхВ:200х200х70 | 1.35 | 100000 | 5 | ДхШхВ:257х257х167
Светильник FWL 12-26-RGBW50-D60 | FWL | 2000000070230 | Архитектурное освещение / Архитектурно-парковое освещение | 24850 | https://fereks.ru/files/catalog/841461b5-1fc6-11ea-8109-00155d0a9903/render.png | https://fereks.ru/files/catalog/841461b5-1fc6-11ea-8109-00155d0a9903/pasport.pdf | https://fereks.ru/files/catalog/841461b5-1fc6-11ea-8109-00155d0a9903/kss.jpg | https://fereks.ru/files/catalog/841461b5-1fc6-11ea-8109-00155d0a9903/chertezh.pdf |  | 0.123 | 220 |  | 50 | 0.96 | 26 | Класс1 | Nichia | 3089 | 555 | 80 | 1 | D60 - глубокая 60˚ | -40 .. +50 | У1 | IP66 | литой алюминий с полимерной покраской | ПММА | поворотный кронштейн | ДхШхВ:372х125х100 | 2.9 | 100000 | 5 | ДхШхВ:438х118х138
Светильник FWL 12-40-RGB-D60 | FWL | 2000000070865 | Архитектурное освещение / Архитектурно-парковое освещение | 25900 | https://fereks.ru/files/catalog/e67c595b-2581-11ea-810a-00155d0a9903/render.png | https://fereks.ru/files/catalog/e67c595b-2581-11ea-810a-00155d0a9903/pasport.pdf | https://fereks.ru/files/catalog/e67c595b-2581-11ea-810a-00155d0a9903/kss.jpg | https://fereks.ru/files/catalog/e67c595b-2581-11ea-810a-00155d0a9903/chertezh.pdf |  | 0.189 | 220 |  | 50 | 0.96 | 40 | Класс1 | Nichia | 4753 | 555 | 80 | 1 | D60 - глубокая 60˚ | -40 .. +50 | У1 | IP66 | литой алюминий с полимерной покраской | ПММА | поворотный кронштейн | ДхШхВ:372х125х100 | 2.9 | 100000 | 5 | ДхШхВ:438х118х138
Светильник FLT 07-60-850-C110 | FLT | 2000000114194 | Торговое освещение / Коммерческое освещение | 16450 | https://fereks.ru/files/catalog/312aae9f-3271-11ec-8116-6470021075e4/render.png | https://fereks.ru/files/catalog/312aae9f-3271-11ec-8116-6470021075e4/pasport.pdf | https://fereks.ru/files/catalog/312aae9f-3271-11ec-8116-6470021075e4/kss.jpg |  |  | 0.284 | 220 | АБ | 50 | 0.96 | 60 | Класс1 | Nichia | 8664 | 5000 | 80 | 1 | C110 - косинусная 110˚ | 0 .. +40 | УХЛ3.1 | IP40 | экструзионный алюминий с полимерной покраской | ПММА | подвесной | ДхШхВ:1 500х60х50 | 2.95 | 100000 | 5 | ДхШхВ:1 578х108х88
Светильник FDB 06-30-850-01 | FDB | 2000000114361 | Торговое освещение / Коммерческое освещение | 5700 | https://fereks.ru/files/catalog/70e1abc6-3636-11ec-8116-6470021075e4/render.png | https://fereks.ru/files/catalog/70e1abc6-3636-11ec-8116-6470021075e4/pasport.pdf | https://fereks.ru/files/catalog/70e1abc6-3636-11ec-8116-6470021075e4/kss.jpg |  |  | 0.142 | 220 | Refond; СТС; корпус 1500; магистраль | 50 | 0.96 | 30 | Класс1 | Refond | 4371 | 5000 | 80 | 1 | C110 - косинусная 110˚ | -10 .. +40 | УХЛ3.1 | IP40 | экструзионный алюминий с полимерной покраской | ПК | накладной | ДхШхВ:1 500х115х35 | 2.25 | 100000 | 5 | ДхШхВ:1 563х128х83
Светильник FDB 06-30-850-02 | FDB | 2000000114378 | Торговое освещение / Коммерческое освещение | 5700 | https://fereks.ru/files/catalog/2cf9d94f-3637-11ec-8116-6470021075e4/render.png | https://fereks.ru/files/catalog/2cf9d94f-3637-11ec-8116-6470021075e4/pasport.pdf | https://fereks.ru/files/catalog/2cf9d94f-3637-11ec-8116-6470021075e4/kss.jpg |  |  | 0.142 | 220 | Refond; СТС; корпус 1500; магистраль | 50 | 0.96 | 30 | Класс1 | Refond | 4371 | 5000 | 80 | 1 | C110 - косинусная 110˚ | -10 .. +40 | УХЛ3.1 | IP40 | экструзионный алюминий с полимерной покраской | ПК | накладной | ДхШхВ:1 500х115х35 | 2.25 | 100000 | 5 | ДхШхВ:1 563х128х83
Светильник FDB 06-30-850-03 | FDB | 2000000114385 | Торговое освещение / Коммерческое освещение | 5700 | https://fereks.ru/files/catalog/ae4e76a0-3637-11ec-8116-6470021075e4/render.png | https://fereks.ru/files/catalog/ae4e76a0-3637-11ec-8116-6470021075e4/pasport.pdf | https://fereks.ru/files/catalog/ae4e76a0-3637-11ec-8116-6470021075e4/kss.jpg |  |  | 0.142 | 220 | Refond; СТС; корпус 1500; магистраль | 50 | 0.96 | 30 | Класс1 | Refond | 4371 | 5000 | 80 | 1 | C110 - косинусная 110˚ | -10 .. +40 | УХЛ3.1 | IP40 | экструзионный алюминий с полимерной покраской | ПК | накладной | ДхШхВ:1 500х115х35 | 2.25 | 100000 | 5 | ДхШхВ:1 563х128х83
Светильник FWL 31-14-850-D60 | FWL | 2000000115481 | Архитектурное освещение / Архитектурно-парковое освещение | 7300 | https://fereks.ru/files/catalog/08d6b0a9-493c-11ec-811a-6470021075e4/render.jpeg | https://fereks.ru/files/catalog/08d6b0a9-493c-11ec-811a-6470021075e4/pasport.pdf | https://fereks.ru/files/catalog/08d6b0a9-493c-11ec-811a-6470021075e4/kss.jpg | https://fereks.ru/files/catalog/08d6b0a9-493c-11ec-811a-6470021075e4/chertezh.pdf |  | 0.066 | 220 | 02 корпус; Meanwell | 50 | 0.96 | 14 | Класс1 | Nichia | 1935 | 5000 | 80 | 1 | D60 - глубокая 60˚ | -40 .. +50 | У1 | IP66 | литой алюминий с полимерной покраской | ПММА | поворотный кронштейн | ДхШхВ:214х110х80 | 1.65 | 100000 | 5 | ДхШхВ:228х138х118
Светильник FHB 89-75-RGB-F15 | FHB | 2000000115580 | Светильники на поворотном кронштейне / Промышленное освещение | 40100 | https://fereks.ru/files/catalog/8cad9a6b-4b95-11ec-811b-6470021075e4/render.png | https://fereks.ru/files/catalog/8cad9a6b-4b95-11ec-811b-6470021075e4/pasport.pdf | https://fereks.ru/files/catalog/8cad9a6b-4b95-11ec-811b-6470021075e4/kss.jpg | https://fereks.ru/files/catalog/8cad9a6b-4b95-11ec-811b-6470021075e4/chertezh.pdf | https://fereks.ru/files/catalog/8cad9a6b-4b95-11ec-811b-6470021075e4/ies.ies | 0.355 | 220 | DMX | 50 | 0.96 | 75 | Класс1 | Nichia | 3588 | 555 | 555 | 1 | F15 - концентрированная 15˚ | -40 .. +50 | У1 | IP66 | литой алюминий с полимерной покраской | ПММА | поворотный кронштейн | ДхШхВ:265х265х200 | 6.2 | 100000 | 5 | ДхШхВ:282х282х227
Светильник FHB 89-75-RGB-D60 | FHB | 2000000115597 | Светильники на поворотном кронштейне / Промышленное освещение | 40100 | https://fereks.ru/files/catalog/0ac48c4f-4b96-11ec-811b-6470021075e4/render.png | https://fereks.ru/files/catalog/0ac48c4f-4b96-11ec-811b-6470021075e4/pasport.pdf | https://fereks.ru/files/catalog/0ac48c4f-4b96-11ec-811b-6470021075e4/kss.jpg | https://fereks.ru/files/catalog/0ac48c4f-4b96-11ec-811b-6470021075e4/chertezh.pdf | https://fereks.ru/files/catalog/0ac48c4f-4b96-11ec-811b-6470021075e4/ies.ies | 0.355 | 220 | DMX | 50 | 0.96 | 75 | Класс1 | Nichia | 3590 | 555 | 555 | 1 | D60 - глубокая 60˚ | -40 .. +50 | У1 | IP66 | литой алюминий с полимерной покраской | ПММА | поворотный кронштейн | ДхШхВ:265х265х200 | 6.2 | 100000 | 5 | ДхШхВ:282х282х227
Светильник Ex-ДСО 01-45-850-Д120 | Ex-ДСО | 2000000115740 | Линейные светильники / Взрывозащищенные светильники / Промышленное освещение | 9900 |  | https://fereks.ru/files/catalog/c5f027fc-4db0-11ec-811c-6470021075e4/pasport.pdf |  |  | https://fereks.ru/files/catalog/c5f027fc-4db0-11ec-811c-6470021075e4/ies.ies | 0.213 | 220 |  | 50 | 0.96 | 45 | Класс1 | Nichia | 5663 | 5000 | 80 | 1 | Д120 - косинусная 120˚ | -40 .. +50 | У2 | IP66 | экструзионный алюминий | ПММА | подвесной | ДхШхВ:1 200х80х60 | 2.6 | 100000 | 5 | ДхШхВ:1 280х110х90
Светильник Ex-FPL 01-47-50 | Ex-FPL | 2000000021362 | Линейные светильники / Взрывозащищенные светильники / Промышленное освещение | 0 | https://fereks.ru/files/catalog/0431d850-bde0-11e6-816e-001e67acd771/render.png | https://fereks.ru/files/catalog/0431d850-bde0-11e6-816e-001e67acd771/pasport.pdf | https://fereks.ru/files/catalog/0431d850-bde0-11e6-816e-001e67acd771/kss.jpg | https://fereks.ru/files/catalog/0431d850-bde0-11e6-816e-001e67acd771/chertezh.pdf | https://fereks.ru/files/catalog/0431d850-bde0-11e6-816e-001e67acd771/ies.ies | 0.223 | 220 |  | 50 | 0.96 | 47 | Класс1 | Nichia | 6203 | 5000 | 80 | 1 | C110 - косинусная 110˚ | -40 .. +50 | У1 | IP66 | ПК | ПК | поворотный кронштейн | ДхШхВ:1 545х70х70 | 2.45 | 100000 | 5 | ДхШхВ:1 578х88х108
Светильник FWL 12-26-RGBW50-F30 | FWL | 2000000024387 | Архитектурное освещение / Архитектурно-парковое освещение | 24850 | https://fereks.ru/files/catalog/312fc25c-e925-11e6-8172-001e67acd76f/render.png | https://fereks.ru/files/catalog/312fc25c-e925-11e6-8172-001e67acd76f/pasport.pdf | https://fereks.ru/files/catalog/312fc25c-e925-11e6-8172-001e67acd76f/kss.jpg | https://fereks.ru/files/catalog/312fc25c-e925-11e6-8172-001e67acd76f/chertezh.pdf | https://fereks.ru/files/catalog/312fc25c-e925-11e6-8172-001e67acd76f/ies.ies | 0.123 | 220 |  | 50 | 0.96 | 26 | Класс1 | Nichia | 3211 | 555 | 80 | 1 | F30 - концентрированная 30˚ | -40 .. +50 | У1 | IP66 | литой алюминий с полимерной покраской | ПММА | поворотный кронштейн | ДхШхВ:372х125х100 | 2.9 | 100000 | 5 | ДхШхВ:438х118х138
Светильник FWL 12-40-RGBW50-F30 | FWL | 2000000023519 | Архитектурное освещение / Архитектурно-парковое освещение | 25900 | https://fereks.ru/files/catalog/5599f52a-e925-11e6-8172-001e67acd76f/render.png | https://fereks.ru/files/catalog/5599f52a-e925-11e6-8172-001e67acd76f/pasport.pdf | https://fereks.ru/files/catalog/5599f52a-e925-11e6-8172-001e67acd76f/kss.jpg | https://fereks.ru/files/catalog/5599f52a-e925-11e6-8172-001e67acd76f/chertezh.pdf | https://fereks.ru/files/catalog/5599f52a-e925-11e6-8172-001e67acd76f/ies.ies | 0.189 | 220 |  | 50 | 0.96 | 40 | Класс1 | Nichia | 4936 | 555 | 80 | 1 | F30 - концентрированная 30˚ | -40 .. +50 | У1 | IP66 | литой алюминий с полимерной покраской | ПММА | поворотный кронштейн | ДхШхВ:372х125х100 | 2.9 | 100000 | 5 | ДхШхВ:438х118х138
Светильник Ex-FPL 01-82-50 | Ex-FPL | 2000000029979 | Линейные светильники / Взрывозащищенные светильники / Промышленное освещение | 20050 | https://fereks.ru/files/catalog/9a9de50d-2bdd-11e7-8179-001e67acd771/render.png | https://fereks.ru/files/catalog/9a9de50d-2bdd-11e7-8179-001e67acd771/pasport.pdf | https://fereks.ru/files/catalog/9a9de50d-2bdd-11e7-8179-001e67acd771/kss.jpg | https://fereks.ru/files/catalog/9a9de50d-2bdd-11e7-8179-001e67acd771/chertezh.pdf | https://fereks.ru/files/catalog/9a9de50d-2bdd-11e7-8179-001e67acd771/ies.ies | 0.388 | 220 |  | 50 | 0.96 | 82 | Класс1 | Nichia | 10823 | 5000 | 80 | 1 | C110 - косинусная 110˚ | -40 .. +50 | У1 | IP66 | ПК | ПК | поворотный кронштейн | ДхШхВ:2 626х70х70 | 4.25 | 100000 | 5 | ДхШхВ:2 678х88х108
Светильник ССВ 35-4100-К-850-Д90 | ССВ | 2000000085326 | Светодиодные панели / Офисное освещение | 7450 | https://fereks.ru/files/catalog/c7ead293-cf03-4b3b-82d7-5ffae2df393d/render.png | https://fereks.ru/files/catalog/c7ead293-cf03-4b3b-82d7-5ffae2df393d/pasport.pdf | https://fereks.ru/files/catalog/c7ead293-cf03-4b3b-82d7-5ffae2df393d/kss.jpg | https://fereks.ru/files/catalog/c7ead293-cf03-4b3b-82d7-5ffae2df393d/chertezh.pdf | https://fereks.ru/files/catalog/c7ead293-cf03-4b3b-82d7-5ffae2df393d/ies.ies | 0.166 | 220 | IP54 | 50 | 0.96 | 35 | Класс1 | Nichia | 4100 | 5000 | 80 | 1 | Д90 - косинусная 90˚ | -10 .. +40 | УХЛ3.1 | IP54 | оцинкованный металл с полимерным покрытием | ПС | встраиваемый | ДхШхВ:1 200х210х50 | 6.4 | 100000 | 5 | ДхШхВ:1 223х233х90
Светильник FDL 01-65-850-C110 | FDL | 2000000102337 | Торговое освещение / Коммерческое освещение | 9250 |  | https://fereks.ru/files/catalog/f388b669-bd52-4e81-8561-b1516134f745/pasport.pdf | https://fereks.ru/files/catalog/f388b669-bd52-4e81-8561-b1516134f745/kss.jpg |  | https://fereks.ru/files/catalog/f388b669-bd52-4e81-8561-b1516134f745/ies.ies | 0.308 | 220 | IP40 | 50 | 0.96 | 65 | Класс1 | Nichia | 8347 | 5000 | 80 | 1 | C110 - косинусная 110˚ | -10 .. +40 | УХЛ3.1 | IP40 | экструзионный алюминий с полимерной покраской | ПММА | подвесной | ДхШхВ:1 500х80х65 | 3.6 | 100000 | 5 | ДхШхВ:1 578х108х88
Светильник FDBB 01-17-850 | FDBB | 2000000091860 | Освещение для ЖКХ / Коммерческое освещение | 4500 | https://fereks.ru/files/catalog/7e8e67e9-783c-4cb3-92ff-d6432f6a66f6/render.png | https://fereks.ru/files/catalog/7e8e67e9-783c-4cb3-92ff-d6432f6a66f6/pasport.pdf | https://fereks.ru/files/catalog/7e8e67e9-783c-4cb3-92ff-d6432f6a66f6/kss.jpg | https://fereks.ru/files/catalog/7e8e67e9-783c-4cb3-92ff-d6432f6a66f6/chertezh.pdf | https://fereks.ru/files/catalog/7e8e67e9-783c-4cb3-92ff-d6432f6a66f6/ies.ies | 0.08 | 220 | IP20 | 50 | 0.96 | 17 | Класс1 | Nichia | 1961 | 5000 | 80 | 1 | C110 - косинусная 110˚ | -10 .. +50 | УХЛ3.1 | IP20 | литой алюминий с полимерной покраской | ПК | накладной | ДхШхВ:215х215х65 | 1.5 | 100000 | 5 | ДхШхВ:257х257х165
Светильник ССВ 35-4500-А-850-Д90 | ССВ | 2000000085074 | Светодиодные панели / Офисное освещение | 11700 | https://fereks.ru/files/catalog/46ace265-5c21-4b85-9554-baf1e378e12f/render.jpg | https://fereks.ru/files/catalog/46ace265-5c21-4b85-9554-baf1e378e12f/pasport.pdf | https://fereks.ru/files/catalog/46ace265-5c21-4b85-9554-baf1e378e12f/kss.jpg | https://fereks.ru/files/catalog/46ace265-5c21-4b85-9554-baf1e378e12f/chertezh.pdf | https://fereks.ru/files/catalog/46ace265-5c21-4b85-9554-baf1e378e12f/ies.ies | 0.166 | 220 | IP54, АБ | 50 | 0.96 | 35 | Класс1 | Nichia | 4500 | 5000 | 80 | 1 | Д90 - косинусная 90˚ | 0 .. +40 | УХЛ3.1 | IP54 | оцинкованный металл с полимерным покрытием | ПС | встраиваемый | ДхШхВ:595х595х50 | 6.5 | 100000 | 5 | ДхШхВ:605х605х76
Светильник FDL 01-43-850-C110 | FDL | 2000000095226 | Торговое освещение / Коммерческое освещение | 9900 | https://fereks.ru/files/catalog/ddcdfad9-e4ad-4083-a0e0-b325b8cd7e69/render.png | https://fereks.ru/files/catalog/ddcdfad9-e4ad-4083-a0e0-b325b8cd7e69/pasport.pdf | https://fereks.ru/files/catalog/ddcdfad9-e4ad-4083-a0e0-b325b8cd7e69/kss.jpg | https://fereks.ru/files/catalog/ddcdfad9-e4ad-4083-a0e0-b325b8cd7e69/chertezh.pdf | https://fereks.ru/files/catalog/ddcdfad9-e4ad-4083-a0e0-b325b8cd7e69/ies.ies | 0.204 | 220 | IP54; RAL 9006 | 50 | 0.96 | 43 | Класс1 | Nichia | 5962 | 5000 | 80 | 1 | C110 - косинусная 110˚ | -10 .. +40 | УХЛ3.1 | IP54 | экструзионный алюминий с полимерной покраской | ПММА | подвесной | ДхШхВ:1 200х80х65 | 3.1 | 100000 | 5 | ДхШхВ:1 278х108х88
Светильник FWL 24-28-850-F15 | FWL | 2000000093949 | Архитектурное освещение / Архитектурно-парковое освещение | 9450 | https://fereks.ru/files/catalog/f5de023e-60f4-4cd3-a724-50530a2d75a6/render.jpeg | https://fereks.ru/files/catalog/f5de023e-60f4-4cd3-a724-50530a2d75a6/pasport.pdf | https://fereks.ru/files/catalog/f5de023e-60f4-4cd3-a724-50530a2d75a6/kss.jpg | https://fereks.ru/files/catalog/f5de023e-60f4-4cd3-a724-50530a2d75a6/chertezh.pdf |  | 2.333 | 12/24 | 12-24В | --- | 0.96 | 28 | Класс3 | Nichia | 3528 | 5000 | 80 | 1 | F15 - концентрированная 15˚ | -40 .. +50 | У1 | IP66 | литой алюминий с полимерной покраской | ПММА | поворотный кронштейн | ДхШхВ:214х110х80 | 1.65 | 100000 | 5 | ДхШхВ:228х138х118
Светильник ССВ 35-4100-К-850-Д90 | ССВ | 2000000085098 | Светодиодные панели / Офисное освещение | 11750 | https://fereks.ru/files/catalog/c9a8c630-1c97-40d8-a870-624dcffd9ed3/render.png | https://fereks.ru/files/catalog/c9a8c630-1c97-40d8-a870-624dcffd9ed3/pasport.pdf | https://fereks.ru/files/catalog/c9a8c630-1c97-40d8-a870-624dcffd9ed3/kss.jpg | https://fereks.ru/files/catalog/c9a8c630-1c97-40d8-a870-624dcffd9ed3/chertezh.pdf | https://fereks.ru/files/catalog/c9a8c630-1c97-40d8-a870-624dcffd9ed3/ies.ies | 0.166 | 220 | IP54, АБ | 50 | 0.96 | 35 | Класс1 | Nichia | 4100 | 5000 | 80 | 1 | Д90 - косинусная 90˚ | 0 .. +40 | УХЛ3.1 | IP54 | оцинкованный металл с полимерным покрытием | ПС | встраиваемый | ДхШхВ:1 200х210х50 | 6.5 | 100000 | 5 | ДхШхВ:1 223х233х90
Светильник ССВ 35-4500-А-850-Д90 | ССВ | 2000000085104 | Светодиодные панели / Офисное освещение | 7450 | https://fereks.ru/files/catalog/ae0e7b8f-551a-4bfd-b755-6b34a69fba11/render.jpg | https://fereks.ru/files/catalog/ae0e7b8f-551a-4bfd-b755-6b34a69fba11/pasport.pdf | https://fereks.ru/files/catalog/ae0e7b8f-551a-4bfd-b755-6b34a69fba11/kss.jpg | https://fereks.ru/files/catalog/ae0e7b8f-551a-4bfd-b755-6b34a69fba11/chertezh.pdf | https://fereks.ru/files/catalog/ae0e7b8f-551a-4bfd-b755-6b34a69fba11/ies.ies | 0.166 | 220 | IP54 | 50 | 0.96 | 35 | Класс1 | Nichia | 4500 | 5000 | 80 | 1 | Д90 - косинусная 90˚ | -10 .. +40 | УХЛ3.1 | IP54 | оцинкованный металл с полимерным покрытием | ПС | встраиваемый | ДхШхВ:595х595х50 | 6.4 | 100000 | 5 | ДхШхВ:605х605х76
Светильник Ex-ДСО 01-65-850-Д120 | Ex-ДСО | 2000000106656 | Линейные светильники / Взрывозащищенные светильники / Промышленное освещение | 13950 |  | https://fereks.ru/files/catalog/282ac379-9901-40a4-bd38-98eaa270882c/pasport.pdf |  | https://fereks.ru/files/catalog/282ac379-9901-40a4-bd38-98eaa270882c/chertezh.pdf | https://fereks.ru/files/catalog/282ac379-9901-40a4-bd38-98eaa270882c/ies.ies | 0.308 | 220 |  | 50 | 0.96 | 65 | Класс1 | Nichia | 8190 | 5000 | 80 | 1 | Д120 - косинусная 120˚ | -40 .. +50 | У2 | IP66 | экструзионный алюминий | ПММА | подвесной | ДхШхВ:1 500х80х60 | 3.1 | 100000 | 5 | ДхШхВ:1 580х110х90
Светильник Ex-FPL 01-82-850 | Ex-FPL | 2000000111094 | Линейные светильники / Взрывозащищенные светильники / Промышленное освещение | 20050 | https://fereks.ru/files/catalog/840cb316-66a3-4f34-bdf4-33f9594ffb05/render.png | https://fereks.ru/files/catalog/840cb316-66a3-4f34-bdf4-33f9594ffb05/pasport.pdf | https://fereks.ru/files/catalog/840cb316-66a3-4f34-bdf4-33f9594ffb05/kss.jpg | https://fereks.ru/files/catalog/840cb316-66a3-4f34-bdf4-33f9594ffb05/chertezh.pdf | https://fereks.ru/files/catalog/840cb316-66a3-4f34-bdf4-33f9594ffb05/ies.ies | 0.388 | 220 |  | 50 | 0.96 | 82 | Класс1 | Nichia | 10823 | 5000 | 80 | 1 | C110 - косинусная 110˚ | -40 .. +50 | У1 | IP66 | ПК | ПК | поворотный кронштейн | ДхШхВ:2 626х70х70 | 4.25 | 100000 | 5 | ДхШхВ:2 678х88х108
Светильник Ex-FBL 07-35-850-D60 | Ex-FBL | 2000000117171 | Взрывозащищенные светильники на поворотном кронштейне / Взрывозащищенные светильники / Промышленное освещение | 13600 |  | https://fereks.ru/files/catalog/302a6cf0-7787-11ec-812e-00155d00cd00/pasport.pdf | https://fereks.ru/files/catalog/302a6cf0-7787-11ec-812e-00155d00cd00/kss.jpg |  |  | 0.166 | 220 |  | 50 | 0.96 | 35 | Класс1 | Nichia | 4637 | 5000 | 80 | 1 | D60 - глубокая 60˚ | -40 .. +50 | У1 | IP66 | экструзионный алюминий | ПММА | поворотный кронштейн | ДхШхВ:362х110х120 | 3.15 | 100000 | 5 | ДхШхВ:438х118х138
Светильник Ex-FBL 07-35-850-C120 | Ex-FBL | 2000000117195 | Взрывозащищенные светильники на поворотном кронштейне / Взрывозащищенные светильники / Промышленное освещение | 13600 |  | https://fereks.ru/files/catalog/ca2a954b-7787-11ec-812e-00155d00cd00/pasport.pdf | https://fereks.ru/files/catalog/ca2a954b-7787-11ec-812e-00155d00cd00/kss.jpg |  |  | 0.166 | 220 |  | 50 | 0.96 | 35 | Класс1 | Nichia | 4652 | 5000 | 80 | 1 | C120 - косинусная 120˚ | -40 .. +50 | У1 | IP66 | экструзионный алюминий | ПММА | поворотный кронштейн | ДхШхВ:362х110х120 | 3.15 | 100000 | 5 | ДхШхВ:438х118х138
Светильник ДСО 01-12-850-Д120 | ДСО | 2000000071671 | Универсальные светильники / Промышленное освещение | 5000 | https://fereks.ru/files/catalog/0b4be4e3-35c9-11ea-80c3-6470021075e4/render.png | https://fereks.ru/files/catalog/0b4be4e3-35c9-11ea-80c3-6470021075e4/pasport.pdf | https://fereks.ru/files/catalog/0b4be4e3-35c9-11ea-80c3-6470021075e4/kss.jpg | https://fereks.ru/files/catalog/0b4be4e3-35c9-11ea-80c3-6470021075e4/chertezh.pdf | https://fereks.ru/files/catalog/0b4be4e3-35c9-11ea-80c3-6470021075e4/ies.ies | 0.9 | 12/24 | 12В-24В; ПММА | 50 | 0 | 12 | Класс3 | Nichia | 1474 | 5000 | 80 | 1 | Д120 - косинусная 120˚ | -40 .. +50 | У2 | IP66 | экструзионный алюминий | ПММА | подвесной | ДхШхВ:300х80х60 | 1 | 100000 | 5 | ДхШхВ:370х110х90
Светильник ДТУ 01-40-850 | ДТУ | 2000000064130 | Парковое освещение / Архитектурно-парковое освещение | 18200 | https://fereks.ru/files/catalog/ad582e12-fca3-11e9-80f8-00155d0a9903/render.png | https://fereks.ru/files/catalog/ad582e12-fca3-11e9-80f8-00155d0a9903/pasport.pdf | https://fereks.ru/files/catalog/ad582e12-fca3-11e9-80f8-00155d0a9903/kss.jpg | https://fereks.ru/files/catalog/ad582e12-fca3-11e9-80f8-00155d0a9903/chertezh.pdf | https://fereks.ru/files/catalog/ad582e12-fca3-11e9-80f8-00155d0a9903/ies.ies | 0.189 | 220 | RAL 9006 | 50 | 0.96 | 40 | Класс1 | Nichia | 4960 | 5000 | 80 | 1 | С - Синусная | -40 .. +50 | У1 | IP66 | литой алюминий с полимерной покраской | ПММА | торшерный Ø60мм | ДхШхВ:400х400х500 | 6 | 100000 | 5 | ДхШхВ:368х368х420
Светильник Ex-FTN 03-30-850 | Ex-FTN | 2000000057712 | Взрывозащищенные светильники на поворотном кронштейне / Взрывозащищенные светильники / Промышленное освещение | 0 |  | https://fereks.ru/files/catalog/7ba24f3f-b822-11e9-80ec-00155d0a9903/pasport.pdf | https://fereks.ru/files/catalog/7ba24f3f-b822-11e9-80ec-00155d0a9903/kss.jpg |  | https://fereks.ru/files/catalog/7ba24f3f-b822-11e9-80ec-00155d0a9903/ies.ies | 0.142 | 220 |  | 50 | 0.96 | 30 | Класс1 | Seoul Semiconductor | 3399 | 5000 | 80 | 1 | S - Специальная | -40 .. +50 | У1 | IP66 | лит | силикон | поворотный кронштейн | ДхШхВ:140х140х270 | 3.94 | 100000 | 5 | ДхШхВ:175х145х360
Светильник ДТУ 06-56-850 | ДТУ | 2000000109138 | Парковое освещение / Архитектурно-парковое освещение | 15150 |  | https://fereks.ru/files/catalog/8343a5d9-f9c5-11eb-810e-6470021075e4/pasport.pdf |  |  | https://fereks.ru/files/catalog/8343a5d9-f9c5-11eb-810e-6470021075e4/ies.ies | 0.265 | 220 | Trion; RAL 9006 | 50 | 0.96 | 56 | Класс1 | Nichia | 6206 | 5000 | 80 | 1 | С - Синусная | -40 .. +50 | У1 | IP66 | литой алюминий с полимерной покраской | ПММА | торшерный Ø60мм | ДхШхВ:340х340х400 | 6 | 100000 | 5 | ДхШхВ:368х368х420
Светильник FHB R | FHB | 2000000115245 | Подвесные светильники / Промышленное освещение | 33050 |  | https://fereks.ru/files/catalog/99d74f6b-4783-11ec-811a-6470021075e4/pasport.pdf |  |  |  | 0.412 | 220 | корпус 90; подвес; 87Вт; CRI70; 4000K; D60; ЮПЗ; Клевер 3030 | 50 | 0.96 | 87 | Класс1 | Клевер | 12377 | 4000 | 70 | 1 | D60 - глубокая 60˚ | -40 .. +50 | У1 | IP66 | литой алюминий с полимерной покраской | ПММА | подвесной | ДхШхВ:210х210х155 | 3.8 | 100000 | 5 | ДхШхВ:257х257х167
Светильник FHB R | FHB | 2000000115252 | Светильники на поворотном кронштейне / Промышленное освещение | 32400 |  | https://fereks.ru/files/catalog/58365516-4784-11ec-811a-6470021075e4/pasport.pdf |  |  |  | 0.412 | 220 | корпус 90; кронштейн; 87Вт; CRI70; 4000K; D60; ЮПЗ; Клевер 3030 | 50 | 0.96 | 87 | Класс1 | Клевер | 12377 | 4000 | 70 | 1 | D60 - глубокая 60˚ | -40 .. +50 | У1 | IP66 | литой алюминий с полимерной покраской | ПММА | поворотный кронштейн | ДхШхВ:210х210х155 | 3.8 | 100000 | 5 | ДхШхВ:257х257х167
Светильник FHB R | FHB | 2000000115269 | Подвесные светильники / Промышленное освещение | 47400 |  | https://fereks.ru/files/catalog/b38eeef2-4784-11ec-811a-6470021075e4/pasport.pdf |  |  |  | 0.616 | 220 | корпус 125; подвес; 130Вт; CRI70; 4000K; D60; ЮПЗ; Клевер 3030 | 50 | 0.96 | 130 | Класс1 | Клевер | 20012 | 4000 | 70 | 1 | D60 - глубокая 60˚ | -40 .. +50 | У1 | IP66 | литой алюминий с полимерной покраской | ПММА | подвесной | ДхШхВ:300х300х115 | 4.9 | 100000 | 5 | ДхШхВ:322х322х142
Светильник FHB R | FHB | 2000000115276 | Светильники на поворотном кронштейне / Промышленное освещение | 0 |  | https://fereks.ru/files/catalog/12a73b14-4785-11ec-811a-6470021075e4/pasport.pdf |  |  |  | 0.616 | 220 | корпус 125; кронштейн; 130Вт; CRI70; 4000K; D60; ЮПЗ; Клевер 3030 | 50 | 0.96 | 130 | Класс1 | Клевер | 20012 | 4000 | 70 | 1 | D60 - глубокая 60˚ | -40 .. +50 | У1 | IP66 | литой алюминий с полимерной покраской | ПММА | поворотный кронштейн | ДхШхВ:300х300х115 | 4.9 | 100000 | 5 | ДхШхВ:322х322х142
Светильник FHB R | FHB | 2000000115283 | Подвесные светильники / Промышленное освещение | 43750 |  | https://fereks.ru/files/catalog/54cec2b7-4785-11ec-811a-6470021075e4/pasport.pdf |  |  |  | 0.696 | 220 | корпус 150; подвес; 147Вт; CRI70; 4000K; D60; ЮПЗ; Клевер 3030 | 50 | 0.96 | 147 | Класс1 | Клевер | 21895 | 4000 | 70 | 1 | D60 - глубокая 60˚ | -40 .. +50 | У1 | IP66 | литой алюминий с полимерной покраской | ПММА | подвесной | ДхШхВ:265х265х200 | 3.8 | 100000 | 5 | ДхШхВ:282х282х227
Светильник FHB R | FHB | 2000000115290 | Светильники на поворотном кронштейне / Промышленное освещение | 44500 |  | https://fereks.ru/files/catalog/912288e6-4788-11ec-811a-6470021075e4/pasport.pdf |  |  |  | 0.696 | 220 | корпус 150; кронштейн; 147Вт; CRI70; 4000K; D60; ЮПЗ; Клевер 3030 | 50 | 0.96 | 147 | Класс1 | Клевер | 21895 | 4000 | 70 | 1 | D60 - глубокая 60˚ | -40 .. +50 | У1 | IP66 | литой алюминий с полимерной покраской | ПММА | поворотный кронштейн | ДхШхВ:265х265х200 | 3.8 | 100000 | 5 | ДхШхВ:282х282х227
Светильник FHB R | FHB | 2000000115313 | Светильники на поворотном кронштейне / Промышленное освещение | 137100 |  | https://fereks.ru/files/catalog/715c35bb-4795-11ec-811a-6470021075e4/pasport.pdf |  |  |  | 2.083 | 220 | корпус 150; x3; 440Вт; CRI70; 4000K; D60; ЮПЗ; Клевер 3030 | 50 | 0.96 | 440 | Класс1 | Клевер | 65685 | 4000 | 70 | 1 | D60 - глубокая 60˚ | -40 .. +50 | У1 | IP66 | литой алюминий с полимерной покраской | ПММА | поворотный кронштейн | ДхШхВ:565х510х264 | 3.8 | 100000 | 5 | ДхШхВ:646х555х192
Светильник FHB R | FHB | 2000000115344 | Подвесные светильники / Промышленное освещение | 66250 |  | https://fereks.ru/files/catalog/7e7e704f-4796-11ec-811a-6470021075e4/pasport.pdf |  |  |  | 0.876 | 220 | полукорпус; подвес; 185Вт; CRI70; 4000K; D60; ЮПЗ; Клевер 3030 | 50 | 0.96 | 185 | Класс1 | Клевер | 29151 | 4000 | 70 | 1 | D60 - глубокая 60˚ | -40 .. +50 | У1 | IP66 | литой алюминий с полимерной покраской | ПММА | подвесной | ДхШхВ:320х320х162 | 6.5 | 100000 | 5 | ДхШхВ:354х336х234
Светильник FHB R | FHB | 2000000115351 | Светильники на поворотном кронштейне / Промышленное освещение | 66250 |  | https://fereks.ru/files/catalog/b3be31e8-4796-11ec-811a-6470021075e4/pasport.pdf |  |  |  | 0.876 | 220 | полукорпус; кронштейн; 185Вт; CRI70; 4000K; D60; ЮПЗ; Клевер 3030 | 50 | 0.96 | 185 | Класс1 | Клевер | 29151 | 4000 | 70 | 1 | D60 - глубокая 60˚ | -40 .. +50 | У1 | IP66 | литой алюминий с полимерной покраской | ПММА | поворотный кронштейн | ДхШхВ:320х320х162 | 6.5 | 100000 | 5 | ДхШхВ:354х336х234
Светильник FHB R | FHB | 2000000115368 | Светильники на поворотном кронштейне / Промышленное освещение | 181050 |  | https://fereks.ru/files/catalog/838929d8-4798-11ec-811a-6470021075e4/pasport.pdf |  |  |  | 2.794 | 220 | корпус 150; x4; 590Вт; CRI70; 4000K; D60; ЮПЗ; Клевер 3030 | 50 | 0.96 | 590 | Класс1 | Клевер | 87580 | 4000 | 70 | 1 | D60 - глубокая 60˚ | -40 .. +50 | У1 | IP66 | литой алюминий с полимерной покраской | ПММА | поворотный кронштейн | ДхШхВ:546х520х340 | 3.8 | 100000 | 5 | ДхШхВ:646х555х192
Светильник FWL R | FWL | 2000000115863 | Архитектурное освещение / Архитектурно-парковое освещение | 13000 |  | https://fereks.ru/files/catalog/05794c9d-4e79-11ec-811d-6470021075e4/pasport.pdf |  |  |  | 0.066 | 220 | корпус 02; 14Вт; CRI70; 4000K; F30; ЮПЗ; Клевер 3030 | 50 | 0.96 | 14 | Класс1 | Клевер | 1904 | 4000 | 70 | 1 | F30 - концентрированная 30˚ | -40 .. +50 | У1 | IP66 | литой алюминий с полимерной покраской | ПММА | поворотный кронштейн | ДхШхВ:214х110х80 | 1.65 | 100000 | 5 | ДхШхВ:228х138х118
Светильник FWL R | FWL | 2000000115870 | Архитектурное освещение / Архитектурно-парковое освещение | 9950 |  | https://fereks.ru/files/catalog/94dcf931-4e79-11ec-811d-6470021075e4/pasport.pdf |  |  |  | 0.128 | 220 | корпус 02; 27Вт; CRI70; 4000K; F30; ЮПЗ; Клевер 3030 | 50 | 0.96 | 27 | Класс1 | Клевер | 3528 | 4000 | 70 | 1 | F30 - концентрированная 30˚ | -40 .. +50 | У1 | IP66 | литой алюминий с полимерной покраской | ПММА | поворотный кронштейн | ДхШхВ:214х110х80 | 1.65 | 100000 | 5 | ДхШхВ:228х138х118
Светильник FWL R | FWL | 2000000115887 | Архитектурное освещение / Архитектурно-парковое освещение | 12600 |  | https://fereks.ru/files/catalog/c1aef3ed-4e79-11ec-811d-6470021075e4/pasport.pdf |  |  |  | 0.246 | 220 | корпус 01; 52Вт; CRI70; 4000K; F30; ЮПЗ; Клевер 3030 | 50 | 0.96 | 52 | Класс1 | Клевер | 6416 | 4000 | 70 | 1 | F30 - концентрированная 30˚ | -40 .. +50 | У1 | IP66 | литой алюминий с полимерной покраской | ПММА | поворотный кронштейн | ДхШхВ:372х125х100 | 1.65 | 100000 | 5 | ДхШхВ:438х118х138
Светильник FWL R | FWL | 2000000115894 | Архитектурное освещение / Архитектурно-парковое освещение | 12500 |  | https://fereks.ru/files/catalog/2616c71e-4e7a-11ec-811d-6470021075e4/pasport.pdf |  |  |  | 0.213 | 220 | корпус 03; 45Вт; CRI70; 4000K; F30; ЮПЗ; Клевер 3030 | 50 | 0.96 | 45 | Класс1 | Клевер | 4790 | 4000 | 70 | 1 | F30 - концентрированная 30˚ | -40 .. +50 | У1 | IP66 | литой алюминий с полимерной покраской | ПММА | поворотный кронштейн | ДхШхВ:1 000х80х60 | 1.65 | 100000 | 5 | ДхШхВ:1 058х88х73
Светильник FWL R | FWL | 2000000115900 | Архитектурное освещение / Архитектурно-парковое освещение | 12900 |  | https://fereks.ru/files/catalog/815a4ca0-4e7a-11ec-811d-6470021075e4/pasport.pdf |  |  |  | 0.213 | 220 | корпус 03; 45Вт; CRI70; 4000K; F30; ЮПЗ; Клевер 3030; магистраль | 50 | 0.96 | 45 | Класс1 | Клевер | 4790 | 4000 | 70 | 1 | F30 - концентрированная 30˚ | -40 .. +50 | У1 | IP66 | литой алюминий с полимерной покраской | ПММА | поворотный кронштейн | ДхШхВ:1 000х80х60 | 1.65 | 100000 | 5 | ДхШхВ:1 058х88х73
Светильник AMG 04A-220-850-W5 | AMG | 2000000116495 | Дороги категории А / Уличное освещение | 44350 |  | https://fereks.ru/files/catalog/ffba40dd-5f3d-11ec-8123-6470021075e4/pasport.pdf | https://fereks.ru/files/catalog/ffba40dd-5f3d-11ec-8123-6470021075e4/kss.jpg |  | https://fereks.ru/files/catalog/ffba40dd-5f3d-11ec-8123-6470021075e4/ies.ies | 1.042 | 220 | кронштейн 48-60мм | 50 | 0.96 | 220 | Класс1 | Nichia | 30088 | 5000 | 80 | 1 | W5 - широкая боковая | -40 .. +50 | У1 | IP66 | литой алюминий с полимерной покраской | ПММА | консольное Ø48-60 мм | ДхШхВ:910х365х165 | 13.5 | 100000 | 5 | ДхШхВ:928х382х174
Светильник FFL-sport 20-920-957-C120 | FFL-Sport | 2000000116525 | Спортивное освещение / Промышленное освещение | 118900 |  | https://fereks.ru/files/catalog/d0f3a0e6-5f40-11ec-8123-6470021075e4/pasport.pdf | https://fereks.ru/files/catalog/d0f3a0e6-5f40-11ec-8123-6470021075e4/kss.jpg |  | https://fereks.ru/files/catalog/d0f3a0e6-5f40-11ec-8123-6470021075e4/ies.ies | 4.356 | 220 | 4х230; модульная оптика | 50 | 0.96 | 920 | Класс1 | Nichia | 117034 | 5700 | 90 | 1 | C120 - косинусная 120˚ | -40 .. +50 | У1 | IP66 | литой алюминий с полимерной покраской | ПММА | поворотный кронштейн | ДхШхВ:830х815х455 | 55 | 100000 | 5 | ДхШхВ:830х815х455
Светильник ДСБ Р | ДСБ | 2000000116969 | Торговое освещение / Коммерческое освещение | 7650 |  | https://fereks.ru/files/catalog/09a39a0f-721c-11ec-812a-00155d00cb04/pasport.pdf | https://fereks.ru/files/catalog/09a39a0f-721c-11ec-812a-00155d00cb04/kss.jpg |  |  | 0.133 | 220 | 28Вт; CRI80; 5000К; Клевер 3030 | 50 | 0.96 | 28 | Класс1 | Клевер | 3621 | 5000 | 80 | 1 | Д110 - косинусная 110˚ | -10 .. +40 | УХЛ3.1 | IP40 | экструзионный алюминий | ПК | поворотный кронштейн | ДхШхВ:1 166х50х50 | 1.6 | 100000 | 5 | ДхШхВ:1 278х88х108
Светильник ДСБ Р | ДСБ | 2000000116976 | Торговое освещение / Коммерческое освещение | 5200 |  | https://fereks.ru/files/catalog/9ade968b-721c-11ec-812a-00155d00cb04/pasport.pdf | https://fereks.ru/files/catalog/9ade968b-721c-11ec-812a-00155d00cb04/kss.jpg |  |  | 0.066 | 220 | 14Вт; CRI80; 5000К; Клевер 3030 | 50 | 0.96 | 14 | Класс1 | Клевер | 1813 | 5000 | 80 | 1 | Д110 - косинусная 110˚ | -10 .. +40 | УХЛ3.1 | IP40 | экструзионный алюминий | ПК | поворотный кронштейн | ДхШхВ:600х50х50 | 1.2 | 100000 | 5 | ДхШхВ:678х88х108
Светильник ДСБ Р | ДСБ | 2000000116983 | Торговое освещение / Коммерческое освещение | 7650 |  | https://fereks.ru/files/catalog/e01a9fd0-721c-11ec-812a-00155d00cb04/pasport.pdf | https://fereks.ru/files/catalog/e01a9fd0-721c-11ec-812a-00155d00cb04/kss.jpg |  |  | 0.156 | 220 | 33Вт; CRI80; 5000К; Клевер 3030 | 50 | 0.96 | 33 | Класс1 | Клевер | 4831 | 5000 | 80 | 1 | Д110 - косинусная 110˚ | -10 .. +40 | УХЛ3.1 | IP40 | экструзионный алюминий | ПК | поворотный кронштейн | ДхШхВ:1 170х50х50 | 1.6 | 100000 | 5 | ДхШхВ:1 278х88х108
Светильник ДСБ Р | ДСБ | 2000000116990 | Торговое освещение / Коммерческое освещение | 8850 |  | https://fereks.ru/files/catalog/25059959-721d-11ec-812a-00155d00cb04/pasport.pdf | https://fereks.ru/files/catalog/25059959-721d-11ec-812a-00155d00cb04/kss.jpg |  |  | 0.189 | 220 | 40Вт; CRI80; 5000К; Клевер 3030 | 50 | 0.96 | 40 | Класс1 | Клевер | 5796 | 5000 | 80 | 1 | Д110 - косинусная 110˚ | -10 .. +40 | УХЛ3.1 | IP40 | экструзионный алюминий | ПК | поворотный кронштейн | ДхШхВ:1 460х50х50 | 2.05 | 100000 | 5 | ДхШхВ:1 578х88х108
Светильник Ex-ДВУ 41-104-850-Д120 | Ex-ДВУ | 2000000114033 | Встраиваемые светильники / Взрывозащищенные светильники / Промышленное освещение | 36050 |  | https://fereks.ru/files/catalog/98a4b06d-aa3a-4f2f-9609-080a9e92225a/pasport.pdf | https://fereks.ru/files/catalog/98a4b06d-aa3a-4f2f-9609-080a9e92225a/kss.jpg |  | https://fereks.ru/files/catalog/98a4b06d-aa3a-4f2f-9609-080a9e92225a/ies.ies | 0.492 | 220 |  | 50 | 0.96 | 104 | Класс1 | Nichia | 12688 | 5000 | 80 | 1 | Д120 - косинусная 120˚ | -40 .. +50 | У2 | IP66 | экструзионный алюминий | ПММА | встраиваемый | ДхШхВ:540х350х105 | 8.6 | 100000 | 5 | ДхШхВ:593х363х118
Светильник FPL 01-12-850 | FPL | 2000000089485 | Универсальные светильники / Промышленное освещение | 6250 | https://fereks.ru/files/catalog/1aca185f-12ed-4734-9f18-26b89879594b/render.jpeg | https://fereks.ru/files/catalog/1aca185f-12ed-4734-9f18-26b89879594b/pasport.pdf | https://fereks.ru/files/catalog/1aca185f-12ed-4734-9f18-26b89879594b/kss.jpg | https://fereks.ru/files/catalog/1aca185f-12ed-4734-9f18-26b89879594b/chertezh.pdf |  | 0.057 | 12 | 12-24В | 50 | 0.96 | 12 | Класс3 | Nichia | 1454 | 5000 | 80 | 1 | C110 - косинусная 110˚ | -40 .. +50 | У1 | IP66 | ПК | ПК | поворотный кронштейн | ДхШхВ:465х70х70 | 1.05 | 100000 | 5 | ДхШхВ:678х88х108
Светильник BLR 01-38-740-WA | BLR | 2000000116549 | Дороги категории Б / Уличное освещение | 10100 |  | https://fereks.ru/files/catalog/a4dc91e1-615a-11ec-8123-6470021075e4/pasport.pdf | https://fereks.ru/files/catalog/a4dc91e1-615a-11ec-8123-6470021075e4/kss.jpg |  |  | 0.18 | 220 | 2835; 2 модуля | 50 | 0.96 | 38 | Класс1 | Refond | 6027 | 4000 | 70 | 1 | WA - широкая осевая | -40 .. +50 | У1 | IP66 | литой алюминий с полимерноой покраской | ПММА | консольное Ø48 мм | ДхШхВ:422х187х84 | 3.5 | 100000 | 5 | ДхШхВ:416х213х103
Светильник LFL 06-460-740-F20 | LFL | 2000000119243 | Светильники на поворотном кронштейне / Промышленное освещение | 64400 | https://fereks.ru/files/catalog/2bad0536-a682-11ec-8144-00155d00cd0b/render.png | https://fereks.ru/files/catalog/2bad0536-a682-11ec-8144-00155d00cd0b/pasport.pdf |  |  | https://fereks.ru/files/catalog/2bad0536-a682-11ec-8144-00155d00cd0b/ies.ies | 2.178 | 220 |  | 50 | 0.96 | 460 | Класс1 | Seoul Semi | 60450 | 4000 | 70 | 1 | F20 - концентрированная 20˚ | -40 .. +50 | У1 | IP66 | литой алюминий с полимерной покраской | пк | поворотный кронштейн | ДхШхВ:400х420х300 | 16 | 100000 | 5 | ДхШхВ:532х422х182
Светильник FSP 01-40-850-W5 | FSP | 2000000119472 | Парковое освещение / Архитектурно-парковое освещение | 65350 |  | https://fereks.ru/files/catalog/8e477b9b-ab60-11ec-8148-00155d00cd0c/pasport.pdf |  |  |  | 0.189 | 220 |  | 50 | 0.96 | 40 | Класс1 | Nichia | 5246 | 5000 | 80 | 1 | W5 - широкая боковая | -40 .. +50 | У1 | IР44/IР66 | алюминий с полимерной покраской | ПММА | закладная | ДхШхВ:800х250х4 500 | 41.5 | 100000 | 5 | ДхШхВ:850х300х4 550
Светильник FHB 90-120-740-C120 | FHB | 2000000104775 | Светильники на поворотном кронштейне / Промышленное освещение | 38650 | https://fereks.ru/files/catalog/ffa0705a-c29e-11eb-8104-6470021075e4/render.png | https://fereks.ru/files/catalog/ffa0705a-c29e-11eb-8104-6470021075e4/pasport.pdf | https://fereks.ru/files/catalog/ffa0705a-c29e-11eb-8104-6470021075e4/kss.jpg | https://fereks.ru/files/catalog/ffa0705a-c29e-11eb-8104-6470021075e4/chertezh.pdf |  | 0.568 | 220 | база 150Вт; 1200Led; Helvar; подвес | 50 | 0.96 | 120 | Класс1 | Nichia | 24111 | 4000 | 70 | 1 | C120 - косинусная 120˚ | -40 .. +50 | У1 | IP66 | литой алюминий с полимерной покраской | ПММА | подвесной | ДхШхВ:265х265х200 | 5.6 | 100000 | 5 | ДхШхВ:282х282х227
Светильник ДТУ 05-40-850 | ДТУ | 2000000067919 | Парковое освещение / Архитектурно-парковое освещение | 11700 | https://fereks.ru/files/catalog/321b617d-10d5-11ea-8106-00155d0a9903/render.png | https://fereks.ru/files/catalog/321b617d-10d5-11ea-8106-00155d0a9903/pasport.pdf | https://fereks.ru/files/catalog/321b617d-10d5-11ea-8106-00155d0a9903/kss.jpg | https://fereks.ru/files/catalog/321b617d-10d5-11ea-8106-00155d0a9903/chertezh.pdf | https://fereks.ru/files/catalog/321b617d-10d5-11ea-8106-00155d0a9903/ies.ies | 0.189 | 220 | RAL 9006 | 50 | 0.96 | 40 | Класс1 | Nichia | 4667 | 5000 | 80 | 1 | С - Синусная | -40 .. +50 | У1 | IP66 | литой алюминий с полимерной покраской | ПММА | торшерный Ø60мм | ДхШхВ:340х340х400 | 6 | 100000 | 5 | ДхШхВ:368х368х420
Светильник ДТУ 06-56-850 | ДТУ | 2000000106106 | Парковое освещение / Архитектурно-парковое освещение | 15150 |  | https://fereks.ru/files/catalog/0d1204f1-ce7a-11eb-8106-6470021075e4/pasport.pdf |  |  | https://fereks.ru/files/catalog/0d1204f1-ce7a-11eb-8106-6470021075e4/ies.ies | 0.265 | 220 | Trion; RAL 9005 | 50 | 0.96 | 56 | Класс1 | Nichia | 6206 | 5000 | 80 | 1 | С - Синусная | -40 .. +50 | У1 | IP66 | литой алюминий с полимерной покраской | ПММА | торшерный Ø60мм | ДхШхВ:340х340х400 | 6 | 100000 | 5 | ДхШхВ:368х368х420
Светильник ДТУ 05-40-850 | ДТУ | 2000000068770 | Парковое освещение / Архитектурно-парковое освещение | 11700 | https://fereks.ru/files/catalog/9211c6be-12af-11ea-8107-00155d0a9903/render.png | https://fereks.ru/files/catalog/9211c6be-12af-11ea-8107-00155d0a9903/pasport.pdf | https://fereks.ru/files/catalog/9211c6be-12af-11ea-8107-00155d0a9903/kss.jpg | https://fereks.ru/files/catalog/9211c6be-12af-11ea-8107-00155d0a9903/chertezh.pdf | https://fereks.ru/files/catalog/9211c6be-12af-11ea-8107-00155d0a9903/ies.ies | 0.189 | 220 | RAL 9005 | 50 | 0.96 | 40 | Класс1 | Nichia | 4667 | 5000 | 80 | 1 | С - Синусная | -40 .. +50 | У1 | IP66 | литой алюминий с полимерной покраской | ПММА | торшерный Ø60мм | ДхШхВ:340х340х400 | 6 | 100000 | 5 | ДхШхВ:368х368х420
Светильник ДТУ 01-40-850 | ДТУ | 2000000070100 | Парковое освещение / Архитектурно-парковое освещение | 18200 | https://fereks.ru/files/catalog/0ef34a6a-1da6-11ea-8109-00155d0a9903/render.png | https://fereks.ru/files/catalog/0ef34a6a-1da6-11ea-8109-00155d0a9903/pasport.pdf | https://fereks.ru/files/catalog/0ef34a6a-1da6-11ea-8109-00155d0a9903/kss.jpg | https://fereks.ru/files/catalog/0ef34a6a-1da6-11ea-8109-00155d0a9903/chertezh.pdf | https://fereks.ru/files/catalog/0ef34a6a-1da6-11ea-8109-00155d0a9903/ies.ies | 0.189 | 220 | RAL 9005 | 50 | 0.96 | 40 | Класс1 | Nichia | 4960 | 5000 | 80 | 1 | С - Синусная | -40 .. +50 | У1 | IP66 | литой алюминий с полимерной покраской | ПММА | торшерный Ø60мм | ДхШхВ:400х400х500 | 6 | 100000 | 5 | ДхШхВ:368х368х420
Светильник ДКУ 07-85-850-Ш4 | ДКУ | 2000000119656 | Дороги категории Б / Уличное освещение | 16000 |  | https://fereks.ru/files/catalog/1056726a-b0cc-11ec-814a-00155d00cd0c/pasport.pdf |  |  |  | 0.402 | 220 |  | 50 | 0.96 | 85 | Класс1 | Nichia | 11900 | 5000 | 80 | 1 | Ш3 - широкая осевая | -40 .. +50 | У1 | IP66 | экструзионный алюминий | ПММА | консольное Ø48 мм | ДхШхВ:430х220х95 | 6.22 | 100000 | 5 | ДхШхВ:458х248х118
Светильник FHB 03-115-740-С120 | FHB | 2000000071312 | Подвесные светильники / Промышленное освещение | 39050 | https://fereks.ru/files/catalog/d51069cf-28a7-11ea-80c1-6470021075e4/render.png | https://fereks.ru/files/catalog/d51069cf-28a7-11ea-80c1-6470021075e4/pasport.pdf | https://fereks.ru/files/catalog/d51069cf-28a7-11ea-80c1-6470021075e4/kss.jpg |  |  | 0.545 | 220 | +60°, HBG-160P | 50 | 0.96 | 115 | Класс1 | Nichia | 19355 | 4000 | 70 | 1 | C120 - косинусная 120˚ | -40 .. +60 | У1 | IP66 | литой алюминий с полимерной покраской | ПММА | подвесной | ДхШхВ:320х320х220 | 8.95 | 100000 | 5 | ДхШхВ:354х336х234
Светильник FHB 04-115-740-С120 | FHB | 2000000071343 | Светильники на поворотном кронштейне / Промышленное освещение | 41550 | https://fereks.ru/files/catalog/31f86ae3-28a9-11ea-80c1-6470021075e4/render.png | https://fereks.ru/files/catalog/31f86ae3-28a9-11ea-80c1-6470021075e4/pasport.pdf | https://fereks.ru/files/catalog/31f86ae3-28a9-11ea-80c1-6470021075e4/kss.jpg |  |  | 0.545 | 220 | +60°, HBG-160P | 50 | 0.96 | 115 | Класс1 | Nichia | 19355 | 4000 | 70 | 1 | C120 - косинусная 120˚ | -40 .. +60 | У1 | IP66 | литой алюминий с полимерной покраской | ПММА | поворотный кронштейн | ДхШхВ:320х320х220 | 10.05 | 100000 | 5 | ДхШхВ:354х336х234
Светильник FHB 22-115-740-C120 | FHB | 2000000072197 | Подвесные светильники / Промышленное освещение | 41550 |  | https://fereks.ru/files/catalog/6c5a0c41-3b4a-11ea-80c5-6470021075e4/pasport.pdf | https://fereks.ru/files/catalog/6c5a0c41-3b4a-11ea-80c5-6470021075e4/kss.jpg | https://fereks.ru/files/catalog/6c5a0c41-3b4a-11ea-80c5-6470021075e4/chertezh.pdf |  | 0.545 | 220 | +60°; кронштейн; выносной HBG-160 | 50 | 0.96 | 115 | Класс1 | Nichia | 19355 | 4000 | 70 | 1 | C120 - косинусная 120˚ | -40 .. +60 | У1 | IP66 | литой алюминий с полимерной покраской | ПММА | поворотный кронштейн | ДхШхВ:320х320х220 | 10.05 | 100000 | 5 | ДхШхВ:354х336х234
FLA_крышка_01_СБ | ATR | 2000000048291 | Дороги категории А / Уличное освещение | 14550 |  | https://fereks.ru/files/catalog/abfa8968-cddf-11e8-80d8-00155d0a9903/pasport.pdf |  |  |  | 0 | 220 |  | 50 | 0 | 150 | Класс1 | нет | 0 | 1 | 0 | 0 | нет | -40 .. +50 | У1 | IP20 | нет | нет | нет | ДхШхВ: - | 0 | 0 | нет | ДхШхВ: -
Светильник FHB 91-120-740-C120 | FHB | 2000000118734 | Подвесные светильники / Промышленное освещение | 40300 |  | https://fereks.ru/files/catalog/09a51b00-9935-11ec-8142-00155d00cd0b/pasport.pdf |  |  | https://fereks.ru/files/catalog/09a51b00-9935-11ec-8142-00155d00cd0b/ies.ies | 0.568 | 220 | база 150Вт; 1200Led; Helvar; кронштейн | 50 | 0.96 | 120 | Класс1 | Nichia | 24111 | 4000 | 70 | 1 | C120 - косинусная 120˚ | -40 .. +50 | У1 | IP66 | литой алюминий с полимерной покраской | ПММА | поворотный кронштейн | ДхШхВ:265х265х200 | 6.2 | 100000 | 5 | ДхШхВ:282х282х227
Светильник FA R | FA | 2000000115405 | Подвесные светильники / Промышленное освещение | 6100 |  | https://fereks.ru/files/catalog/12f620a9-485d-11ec-811a-6470021075e4/pasport.pdf |  |  |  | 0.095 | 220 | подвес; 20Вт; CRI70; 4000K; ТрансЭТ | 50 | 0.96 | 20 | Класс1 | Arlight | 2548 | 4000 | 70 | 1 | С - Синусная | -40 .. +50 | У1 | IP66 | литой алюминий с полимерной покраской | ПММА | подвесной | ДхШхВ:150х150х160 | 1.05 | 100000 | 5 | ДхШхВ:158х158х178
Светильник FA R | FA | 2000000116594 | Светильники на поворотном кронштейне / Промышленное освещение | 6500 |  | https://fereks.ru/files/catalog/0dd48860-632e-11ec-8123-6470021075e4/pasport.pdf |  |  |  | 0.095 | 220 | кронштейн; 20Вт; CRI70; 4000K; ТрансЭТ; Arlight | 50 | 0.96 | 20 | Класс1 | Arlight | 2548 | 4000 | 70 | 1 | С - Синусная | -40 .. +50 | У1 | IP66 | литой алюминий с полимерной покраской | ПММА | поворотный кронштейн | ДхШхВ:150х150х160 | 1.05 | 100000 | 5 | ДхШхВ:158х158х178
Светильник ССВ Р | ССВ | 2000000112268 | Светодиодные панели / Офисное освещение | 6900 |  | https://fereks.ru/files/catalog/a4ae2cd2-2a81-11ec-8114-6470021075e4/pasport.pdf |  |  |  | 0.166 | 220 | 35Вт; 4500Лм; 595х595; А; CRI80; 5000К; Arlight; Д90; IP20 | 50 | 0.96 | 35 | Класс1 | Arlight | 4500 | 5000 | 80 | 1 | Д90 - косинусная 90˚ | -10 .. +40 | УХЛ3.1 | IP20 | оцинкованный металл с полимерным покрытием | ПС | встраиваемый | ДхШхВ:595х595х50 | 4 | 100000 | 5 | ДхШхВ:605х605х76
Светильник ССВ Р | ССВ | 2000000112848 | Светодиодные панели / Офисное освещение | 6900 |  | https://fereks.ru/files/catalog/b3268fd2-2c0e-11ec-8115-6470021075e4/pasport.pdf |  |  |  | 0.066 | 220 | 14Вт; 1500Лм; 595х210; А; CRI80; 5000К; Arlight; Д90; IP20 | 50 | 0.96 | 14 | Класс1 | Arlight | 1500 | 5000 | 80 | 1 | Д90 - косинусная 90˚ | -10 .. +40 | УХЛ3.1 | IP20 | оцинкованный металл с полимерным покрытием | ПС | встраиваемый | ДхШхВ:595х595х50 | 2.5 | 100000 | 5 | ДхШхВ:605х605х76
Светильник ССВ Р | ССВ | 2000000112862 | Светодиодные панели / Офисное освещение | 6900 |  | https://fereks.ru/files/catalog/27243b08-2c10-11ec-8115-6470021075e4/pasport.pdf |  |  |  | 0.142 | 220 | 30Вт; 3900Лм; 595х595; А; CRI80; 5000К; Arlight; Д90; IP20 | 50 | 0.96 | 30 | Класс1 | Arlight | 4213 | 5000 | 80 | 1 | Д90 - косинусная 90˚ | -10 .. +40 | УХЛ3.1 | IP20 | оцинкованный металл с полимерным покрытием | ПС | встраиваемый | ДхШхВ:595х595х50 | 4 | 100000 | 5 | ДхШхВ:605х605х76
Светильник ССВ Р | ССВ | 2000000113173 | Светодиодные панели / Офисное освещение | 6900 |  | https://fereks.ru/files/catalog/51177133-2cbf-11ec-8115-6470021075e4/pasport.pdf |  |  |  | 0 | 220 | 26Вт; 3100Лм; 595х595; А; CRI80; 5000К; Arlight; Д90; IP20 | 50 | 0 | 26 | Класс1 | 0 | 0 | 5000 | 0 | 0 | Д90 - косинусная 90˚ | 0 .. +40 |  | IP20 | 0 | 0 | 0 | ДхШхВ: - | 0 | 0 | 0 | ДхШхВ: -
Светильник ССВ Р | ССВ | 2000000112305 | Светодиодные панели / Офисное освещение | 6900 |  | https://fereks.ru/files/catalog/b7bd630f-2a89-11ec-8114-6470021075e4/pasport.pdf |  |  |  | 0.166 | 220 | 35Вт; 4100Лм; 1185х210; К; CRI80; 5000К; Arlight; Д90; IP20 | 50 | 0.96 | 35 | Класс1 | Arlight | 4100 | 5000 | 80 | 1 | Д90 - косинусная 90˚ | -10 .. +40 | УХЛ3.1 | IP20 | оцинкованный металл с полимерным покрытием | ПС | встраиваемый | ДхШхВ:1 200х210х50 | 6.4 | 100000 | 5 | ДхШхВ:1 223х233х90
Светильник ССВ Р | ССВ | 2000000113418 | Светодиодные панели / Офисное освещение | 12400 |  | https://fereks.ru/files/catalog/12f02c37-2cde-11ec-8115-6470021075e4/pasport.pdf |  |  |  | 0.166 | 220 | 35Вт; 4500Лм; 595х595; А; CRI80; 5000К; Arlight; Д90; IP54 | 50 | 0.96 | 35 | Класс1 | Arlight | 4500 | 5000 | 80 | 1 | Д90 - косинусная 90˚ | -10 .. +40 | УХЛ3.1 | IP54 | оцинкованный металл с полимерным покрытием | ПС | встраиваемый | ДхШхВ:595х595х50 | 6.5 | 100000 | 5 | ДхШхВ:605х605х76
Светильник ССВ Р | ССВ | 2000000113722 | Светодиодные панели / Офисное освещение | 11950 |  | https://fereks.ru/files/catalog/c51db8df-2cf4-11ec-8115-6470021075e4/pasport.pdf |  |  |  | 0.166 | 220 | 35Вт; 4100Лм; 1115х230; К; CRI80; 5000К; Arlight; Д90; IP54 | 50 | 0.96 | 35 | Класс1 | Arlight | 4100 | 5000 | 80 | 1 | Д90 - косинусная 90˚ | -10 .. +40 | УХЛ3.1 | IP54 | оцинкованный металл с полимерным покрытием | ПС | встраиваемый | ДхШхВ:1 200х210х50 | 6.5 | 100000 | 5 | ДхШхВ:1 223х233х90
Светильник ССВ Р | ССВ | 2000000113258 | Светодиодные панели / Офисное освещение | 6900 |  | https://fereks.ru/files/catalog/cd03ce79-2cc7-11ec-8115-6470021075e4/pasport.pdf |  |  |  | 0.123 | 220 | 26Вт; 3000Лм; 1185х210; К; CRI80; 5000К; Arlight; Д90; IP20 | 50 | 0.96 | 26 | Класс1 | Arlight | 3020 | 5000 | 80 | 1 | Д90 - косинусная 90˚ | -10 .. +40 | УХЛ3.1 | IP20 | оцинкованный металл с полимерным покрытием | ПС | встраиваемый | ДхШхВ:1 200х210х50 | 3 | 100000 | 5 | ДхШхВ:1 223х233х90
Светильник ССВ Р | ССВ | 2000000113326 | Светодиодные панели / Офисное освещение | 8350 |  | https://fereks.ru/files/catalog/48b29453-2ccb-11ec-8115-6470021075e4/pasport.pdf |  |  |  | 0.189 | 220 | 40Вт; 4800Лм; 595х595; А; CRI80; 5000К; Arlight; Д90; IP20 | 50 | 0.96 | 40 | Класс1 | Arlight | 4761 | 5000 | 80 | 1 | Д90 - косинусная 90˚ | -10 .. +40 | УХЛ3.1 | IP20 | оцинкованный металл с полимерным покрытием | ПС | встраиваемый | ДхШхВ:595х595х50 | 4.5 | 100000 | 5 | ДхШхВ:605х605х76
Светильник Ex-FBL 07-52-850-С120 | Ex-FBL | 2000000119854 | Взрывозащищенные светильники на поворотном кронштейне / Взрывозащищенные светильники / Промышленное освещение | 14800 |  | https://fereks.ru/files/catalog/1a4e0810-b5a7-11ec-814c-00155d00cd0c/pasport.pdf |  |  |  | 0.246 | 220 |  | 50 | 0.96 | 52 | Класс1 | Nichia | 7357 | 5000 | 80 | 1 | C120 - косинусная 120˚ | -40 .. +50 | У1 | IP66 | экструзионный алюминий | ПММА | поворотный кронштейн | ДхШхВ:362х110х120 | 3.15 | 100000 | 5 | ДхШхВ:438х118х138
Светильник FHB 95-120-750-D60 | FHB | 2000000120133 | Подвесные светильники / Промышленное освещение | 91300 | https://fereks.ru/files/catalog/80e10cfc-bcb9-11ec-814f-00155d00cd0c/render.png | https://fereks.ru/files/catalog/80e10cfc-bcb9-11ec-814f-00155d00cd0c/pasport.pdf |  |  | https://fereks.ru/files/catalog/80e10cfc-bcb9-11ec-814f-00155d00cd0c/ies.ies | 0.568 | 220 | полукорпус; подвес; +70 | 50 | 0.96 | 120 | Класс1 | Nichia | 15960 | 5000 | 70 | 1 | D60 - глубокая 60˚ | -40 .. +70 | У1 | IP66 | литой алюминий с полимерной покраской | силикон | подвесной | ДхШхВ:320х320х162 | 10.05 | 100000 | 5 | ДхШхВ:354х336х234
Светильник ДВО 03-22-850-Д110 | ДВО | 2000000077000 | Встраиваемые светильники / Коммерческое освещение | 12100 | https://fereks.ru/files/catalog/3fd63b67-5ddd-11ea-80ce-6470021075e4/render.png | https://fereks.ru/files/catalog/3fd63b67-5ddd-11ea-80ce-6470021075e4/pasport.pdf | https://fereks.ru/files/catalog/3fd63b67-5ddd-11ea-80ce-6470021075e4/kss.jpg |  |  | 0.104 | 220 | IP20; АБ | 50 | 0.96 | 22 | Класс1 | Nichia | 2545 | 5000 | 80 | 1 | Д110 - косинусная 110˚ | 0 .. +40 | УХЛ3.1 | IP20 | литой алюминий с полимерной покраской | ПММА | встраиваемый | ДхШхВ:200х200х70 | 1.35 | 100000 | 5 | ДхШхВ:257х257х167
Светильник FDL 01-60-850-С110 | FDL | 2000000077444 | Торговое освещение / Коммерческое освещение | 10350 | https://fereks.ru/files/catalog/3600e713-6362-11ea-80cf-6470021075e4/render.png |  |  |  |  | 0 | 220 |  | 50 | 0 | 60 | Класс1 |  | 0 | 5000 | 0 | 0 | C110 - косинусная 110˚ | -10 .. +40 | УХЛ3.1 | IP54 |  |  |  | ДхШхВ: - | 4.52 | 0 |  | ДхШхВ: -
Светильник ДСО 01-43-850-25х100 | ДСО | 2000000077932 | Универсальные светильники / Промышленное освещение | 9450 | https://fereks.ru/files/catalog/87bc3379-68ea-11ea-80d2-6470021075e4/render.png | https://fereks.ru/files/catalog/87bc3379-68ea-11ea-80d2-6470021075e4/pasport.pdf | https://fereks.ru/files/catalog/87bc3379-68ea-11ea-80d2-6470021075e4/kss.jpg |  | https://fereks.ru/files/catalog/87bc3379-68ea-11ea-80d2-6470021075e4/ies.ies | 0.204 | 220 |  | 50 | 0.96 | 43 | Класс1 | Nichia | 5603 | 5000 | 80 | 1 | 25х100 | -40 .. +50 | У2 | IP66 | экструзионный алюминий | ПММА | подвесной | ДхШхВ:1 200х80х60 | 2.8 | 100000 | 5 | ДхШхВ:1 280х110х90
Светильник ДСО 01-100-850-25х100 | ДСО | 2000000078014 | Универсальные светильники / Промышленное освещение | 12100 | https://fereks.ru/files/catalog/224462ee-691e-11ea-80d2-6470021075e4/render.jpg | https://fereks.ru/files/catalog/224462ee-691e-11ea-80d2-6470021075e4/pasport.pdf | https://fereks.ru/files/catalog/224462ee-691e-11ea-80d2-6470021075e4/kss.jpg |  | https://fereks.ru/files/catalog/224462ee-691e-11ea-80d2-6470021075e4/ies.ies | 0.473 | 220 |  | 50 | 0.96 | 100 | Класс1 | Nichia | 11454 | 5000 | 80 | 1 | 25х100 | -40 .. +50 | УХЛ3.1 | IP66 | экструзионный алюминий | ПММА | подвесной | ДхШхВ:1 500х80х60 | 3.3 | 100000 | 5 | ДхШхВ:1 580х110х90
Светильник FHB 01-150-850-C120 | FHB | 2000000079486 | Подвесные светильники / Промышленное освещение | 22450 | https://fereks.ru/files/catalog/7d83c76d-7a32-11ea-80d3-6470021075e4/render.png | https://fereks.ru/files/catalog/7d83c76d-7a32-11ea-80d3-6470021075e4/pasport.pdf | https://fereks.ru/files/catalog/7d83c76d-7a32-11ea-80d3-6470021075e4/kss.jpg |  | https://fereks.ru/files/catalog/7d83c76d-7a32-11ea-80d3-6470021075e4/ies.ies | 0.71 | 220 | 1-10В | 50 | 0.96 | 150 | Класс1 | Nichia | 21889 | 5000 | 80 | 1 | C120 - косинусная 120˚ | -40 .. +50 | У2 | IP66 | литой алюминий с полимерной покраской | ПММА | подвесной | ДхШхВ:265х265х200 | 5.6 | 100000 | 5 | ДхШхВ:282х282х227
Светильник ДСО 06-60-850-Д120 | ДСО | 2000000084152 | Универсальные светильники / Промышленное освещение | 7250 | https://fereks.ru/files/catalog/f1b0da98-bf5c-11ea-80df-6470021075e4/render.jpeg |  | https://fereks.ru/files/catalog/f1b0da98-bf5c-11ea-80df-6470021075e4/kss.jpg |  |  | 0 | 220 | ПММА;Refond | 50 | 0 | 60 | Класс1 |  | 0 | 5000 | 0 | 0 | Д120 - косинусная 120˚ | -10 .. +40 | УХЛ3.1 | IP66 |  |  |  | ДхШхВ: - | 1.6 | 0 |  | ДхШхВ: -
Светильник ДВО 05-33-850-Д110 | ДВО | 2000000061085 | Встраиваемые светильники / Коммерческое освещение | 7500 |  | https://fereks.ru/files/catalog/f59c41b1-e5bd-11e9-80ef-00155d0a9903/pasport.pdf | https://fereks.ru/files/catalog/f59c41b1-e5bd-11e9-80ef-00155d0a9903/kss.jpg |  |  | 0.156 | 220 | DALI | 50 | 0.96 | 33 | Класс1 | Nichia | 3827 | 5000 | 80 | 1 | Д110 - косинусная 110˚ | -10 .. +40 | УХЛ3.1 | IP65 | литой алюминий с полимерной покраской | ПММА | встраиваемый | ДхШхВ:200х220х75 | 1.35 | 100000 | 5 | ДхШхВ:257х257х167
Светильник FHB 01-150-850-D60 | FHB | 2000000061863 | Подвесные светильники / Промышленное освещение | 22050 | https://fereks.ru/files/catalog/36a4fee1-ee86-11e9-80f0-00155d0a9903/render.png | https://fereks.ru/files/catalog/36a4fee1-ee86-11e9-80f0-00155d0a9903/pasport.pdf | https://fereks.ru/files/catalog/36a4fee1-ee86-11e9-80f0-00155d0a9903/kss.jpg | https://fereks.ru/files/catalog/36a4fee1-ee86-11e9-80f0-00155d0a9903/chertezh.pdf | https://fereks.ru/files/catalog/36a4fee1-ee86-11e9-80f0-00155d0a9903/ies.ies | 0.71 | 220 | кабель 1м. | 50 | 0.96 | 150 | Класс1 | Nichia | 20959 | 5000 | 80 | 1 | D60 - глубокая 60˚ | -40 .. +50 | У2 | IP66 | литой алюминий с полимерной покраской | ПММА | подвесной | ДхШхВ:265х265х200 | 5.6 | 100000 | 5 | ДхШхВ:282х282х227
Светильник ДСО 01-60-850-25х100 | ДСО | 2000000062884 | Универсальные светильники / Промышленное освещение | 10900 | https://fereks.ru/files/catalog/e7a623d1-f4b6-11e9-80f3-00155d0a9903/render.png | https://fereks.ru/files/catalog/e7a623d1-f4b6-11e9-80f3-00155d0a9903/pasport.pdf | https://fereks.ru/files/catalog/e7a623d1-f4b6-11e9-80f3-00155d0a9903/kss.jpg |  | https://fereks.ru/files/catalog/e7a623d1-f4b6-11e9-80f3-00155d0a9903/ies.ies | 0.284 | 220 |  | 50 | 0.96 | 60 | Класс1 | Nichia | 7818 | 5000 | 80 | 1 | 25х100 | -40 .. +50 | У2 | IP66 | экструзионный алюминий | ПММА | подвесной | ДхШхВ:1 500х80х60 | 3.1 | 100000 | 5 | ДхШхВ:1 580х110х90
Светильник FDL 05-65-850-VW | FDL | 2000000063706 | Торговое освещение / Коммерческое освещение | 11900 | https://fereks.ru/files/catalog/2f40a291-fad8-11e9-80f8-00155d0a9903/render.png | https://fereks.ru/files/catalog/2f40a291-fad8-11e9-80f8-00155d0a9903/pasport.pdf |  |  |  | 0.308 | 220 | IP54 | 50 | 0.96 | 65 | Класс1 | Nichia | 8802 | 5000 | 80 | 1 | VW-специальная | -10 .. +40 | УХЛ3.1 | IP54 | экструзионный алюминий с полимерной покраской | ПММА | подвесной | ДхШхВ:1 500х80х65 | 3.6 | 100000 | 5 | ДхШхВ:1 578х108х88
Светильник FWL 21-53-850-F15 | FWL | 2000000100616 | Архитектурное освещение / Архитектурно-парковое освещение | 12300 |  | https://fereks.ru/files/catalog/847337d0-8b09-11eb-80fa-6470021075e4/pasport.pdf | https://fereks.ru/files/catalog/847337d0-8b09-11eb-80fa-6470021075e4/kss.jpg |  | https://fereks.ru/files/catalog/847337d0-8b09-11eb-80fa-6470021075e4/ies.ies | 0.251 | 220 | 1-10В; Meanwell | 50 | 0.96 | 53 | Класс1 | Nichia | 6431 | 5000 | 80 | 1 | F15 - концентрированная 15˚ | -40 .. +50 | У1 | IP66 | литой алюминий с полимерной покраской | ПММА | поворотный кронштейн | ДхШхВ:372х125х100 | 2.9 | 100000 | 5 | ДхШхВ:438х118х138
Светильник ДСО 01-12-850-25х100 | ДСО | 2000000061801 | Универсальные светильники / Промышленное освещение | 5300 | https://fereks.ru/files/catalog/59145aec-ee6a-11e9-80f0-00155d0a9903/render.png | https://fereks.ru/files/catalog/59145aec-ee6a-11e9-80f0-00155d0a9903/pasport.pdf | https://fereks.ru/files/catalog/59145aec-ee6a-11e9-80f0-00155d0a9903/kss.jpg |  |  | 0.057 | 220 |  | 50 | 0.96 | 12 | Класс1 | Nichia | 1300 | 5000 | 80 | 1 | 25х100 | -40 .. +50 | У2 | IP66 | экструзионный алюминий | ПММА | подвесной | ДхШхВ:300х80х60 | 1 | 100000 | 5 | ДхШхВ:380х110х90
Светильник ДСО 01-65-850-Д120 | ДСО | 2000000065519 | Универсальные светильники / Промышленное освещение | 11750 | https://fereks.ru/files/catalog/51234d8f-0a91-11ea-8106-00155d0a9903/render.png | https://fereks.ru/files/catalog/51234d8f-0a91-11ea-8106-00155d0a9903/pasport.pdf | https://fereks.ru/files/catalog/51234d8f-0a91-11ea-8106-00155d0a9903/kss.jpg |  |  | 0.308 | 220 | DALI;ПК | 50 | 0.96 | 65 | Класс1 | Nichia | 8190 | 5000 | 80 | 1 | Д120 - косинусная 120˚ | -40 .. +50 | У2 | IP66 | экструзионный алюминий | ПК | подвесной | ДхШхВ:1 500х80х60 | 3.1 | 100000 | 5 | ДхШхВ:1 580х110х90
Светильник ДСО 01-33-850-Д120 | ДСО | 2000000105963 | Универсальные светильники / Промышленное освещение | 7700 | https://fereks.ru/files/catalog/8d319ca7-cdaa-11eb-8106-6470021075e4/render.jpeg | https://fereks.ru/files/catalog/8d319ca7-cdaa-11eb-8106-6470021075e4/pasport.pdf | https://fereks.ru/files/catalog/8d319ca7-cdaa-11eb-8106-6470021075e4/kss.jpg |  |  | 0.156 | 220 | ПК; кабель 1м | 50 | 0.96 | 33 | Класс1 | Nichia | 4257 | 5000 | 80 | 1 | Д120 - косинусная 120˚ | -40 .. +50 | У2 | IP66 | экструзионный алюминий | ПК | подвесной | ДхШхВ:900х80х60 | 2 | 100000 | 5 | ДхШхВ:970х110х90
Светильник ССВ 40-4800-А-850-Д90 | ССВ | 2000000067261 | Светодиодные панели / Офисное освещение | 5500 | https://fereks.ru/files/catalog/d65c61bb-102a-11ea-8106-00155d0a9903/render.png | https://fereks.ru/files/catalog/d65c61bb-102a-11ea-8106-00155d0a9903/pasport.pdf |  |  |  | 0.189 | 220 |  | 50 | 0.96 | 40 | Класс1 | Refond | 4761 | 5000 | 80 | 1 | Д90 - косинусная 90˚ | -10 .. +40 | УХЛ3.1 | IP20 | окрашенная оцинкованная сталь | ПС | встраиваемый | ДхШхВ:595х595х50 | 4.5 | 100000 | 5 | ДхШхВ:605х605х76
Светильник ДСО 01-65-850-Д120 | ДСО | 2000000106960 | Универсальные светильники / Промышленное освещение | 10350 | https://fereks.ru/files/catalog/77ca1524-d7ee-11eb-8106-6470021075e4/render.png | https://fereks.ru/files/catalog/77ca1524-d7ee-11eb-8106-6470021075e4/pasport.pdf | https://fereks.ru/files/catalog/77ca1524-d7ee-11eb-8106-6470021075e4/kss.jpg |  |  | 0.308 | 220 | ПММА; 1-10В; гермовводы сверху; УХЛ3.1 | 50 | 0.96 | 65 | Класс1 | Nichia | 8387 | 5000 | 80 | 1 | Д120 - косинусная 120˚ | -40 .. +50 | УХЛ3.1 | IP66 | экструзионный алюминий | ПММА | подвесной | ДхШхВ:1 500х80х60 | 3.1 | 100000 | 5 | ДхШхВ:1 580х110х90
Светильник ДВО 03-22-850-Д110 | ДВО | 2000000068756 | Встраиваемые светильники / Коммерческое освещение | 5500 | https://fereks.ru/files/catalog/6db3f55f-12a0-11ea-8107-00155d0a9903/render.png | https://fereks.ru/files/catalog/6db3f55f-12a0-11ea-8107-00155d0a9903/pasport.pdf | https://fereks.ru/files/catalog/6db3f55f-12a0-11ea-8107-00155d0a9903/kss.jpg |  |  | 0.104 | 220 | IP65 | 50 | 0.96 | 22 | Класс1 | Nichia | 2545 | 5000 | 80 | 1 | Д110 - косинусная 110˚ | -10 .. +40 | УХЛ3.1 | IP65 | литой алюминий с полимерной покраской | ПММА | встраиваемый | ДхШхВ:200х200х70 | 1.15 | 100000 | 5 | ДхШхВ:257х257х167
Светильник ДВО-А-03-22-850-Д110 | ДВО | 2000000069234 | Встраиваемые светильники / Коммерческое освещение | 14200 | https://fereks.ru/files/catalog/6fbd2fc4-1658-11ea-8107-00155d0a9903/render.png | https://fereks.ru/files/catalog/6fbd2fc4-1658-11ea-8107-00155d0a9903/pasport.pdf | https://fereks.ru/files/catalog/6fbd2fc4-1658-11ea-8107-00155d0a9903/kss.jpg |  |  | 0.104 | 220 |  | 50 | 0.96 | 22 | Класс1 | Nichia | 2545 | 5000 | 80 | 1 | Д110 - косинусная 110˚ | -10 .. +40 | УХЛ3.1 | IP65 | литой алюминий с полимерной покраской | ПММА | встраиваемый | ДхШхВ:200х200х70 | 1.15 | 100000 | 5 | ДхШхВ:257х257х167
Светильник FWL 40-96-850-С120F15 | FWL | 2000000110417 | Архитектурное освещение / Архитектурно-парковое освещение | 20500 |  | https://fereks.ru/files/catalog/4c03baa4-0c8d-11ec-8111-6470021075e4/pasport.pdf | https://fereks.ru/files/catalog/4c03baa4-0c8d-11ec-8111-6470021075e4/kss.jpg |  | https://fereks.ru/files/catalog/4c03baa4-0c8d-11ec-8111-6470021075e4/ies.ies | 0.455 | 220 | двухсторонний | 50 | 0.96 | 96 | Класс1 | Nichia | 9982 | 5000 | 80 | 1 | C120 - косинусная 120˚F15 - концентрированная 15˚ | -40 .. +50 | У1 | IP66 | литой алюминий с полимерной покраской | ПММА | поворотный кронштейн | ДхШхВ:372х125х200 | 5.6 | 100000 | 5 | ДхШхВ:438х118х210
Светильник ССВ 35-4500-Н-850-Д90 | ССВ | 2000000109923 | Светодиодные панели / Офисное освещение | 8050 |  | https://fereks.ru/files/catalog/e3821005-0637-11ec-8110-6470021075e4/pasport.pdf | https://fereks.ru/files/catalog/e3821005-0637-11ec-8110-6470021075e4/kss.jpg |  | https://fereks.ru/files/catalog/e3821005-0637-11ec-8110-6470021075e4/ies.ies | 0.166 | 220 | IP54 | 50 | 0.96 | 35 | Класс1 | Refond | 4500 | 5000 | 80 | 1 | Д90 - косинусная 90˚ | -10 .. +40 | УХЛ3.1 | IP54 | оцинкованный металл с полимерным покрытием | ПС | накладной | ДхШхВ:595х595х50 | 6.4 | 100000 | 5 | ДхШхВ:605х605х76
Светильник ССВ 25-3400-А-850-Д110 | ССВ | 2000000116501 | Светодиодные панели / Офисное освещение | 5550 |  | https://fereks.ru/files/catalog/4c8100d2-5f3e-11ec-8123-6470021075e4/pasport.pdf |  |  | https://fereks.ru/files/catalog/4c8100d2-5f3e-11ec-8123-6470021075e4/ies.ies | 0.118 | 220 | 10х9, СанПиН | 50 | 0.96 | 25 | Класс1 | Refond | 3400 | 5000 | 80 | 1 | Д110 - косинусная 110˚ | -10 .. +40 | УХЛ3.1 | IP20 | оцинкованный металл с полимерным покрытием | ПС | встраиваемый | ДхШхВ:595х595х50 | 4 | 100000 | 5 | ДхШхВ:605х605х76
Светильник FFL 15-300-850-А | FFL | 2000000117669 | Светильники на поворотном кронштейне / Промышленное освещение | 36700 |  | https://fereks.ru/files/catalog/2ad796c3-7e6e-11ec-8130-00155d00cd00/pasport.pdf |  |  |  | 1.42 | 220 | ELGC; DALI | 50 | 0.96 | 300 | Класс1 | Nichia | 39325 | 5000 | 80 | 1 | A - ассиметричная | -40 .. +50 | У1 | IP66 | литой алюминий с полимерной покраской | ПММА | поворотный кронштейн | ДхШхВ:450х415х370 | 13.8 | 100000 | 5 | ДхШхВ:532х422х202
Светильник FFL 16-600-850-C120 | FFL | 2000000118864 | Светильники на поворотном кронштейне / Промышленное освещение | 64000 |  | https://fereks.ru/files/catalog/3a599c7a-9a20-11ec-8142-00155d00cd0b/pasport.pdf |  |  | https://fereks.ru/files/catalog/3a599c7a-9a20-11ec-8142-00155d00cd0b/ies.ies | 2.841 | 220 | 2х300 | 50 | 0.96 | 600 | Класс1 | Nichia | 81117 | 5000 | 80 | 1 | C120 - косинусная 120˚ | -40 .. +50 | У1 | IP66 | литой алюминий с полимерной покраской | ПММА | поворотный кронштейн | ДхШхВ:455х830х460 | 27 | 100000 | 5 | ДхШхВ:532х844х202
Светильник ДСО 01-45-850-Д90 | ДСО | 2000000093833 | Универсальные светильники / Промышленное освещение | 8750 | https://fereks.ru/files/catalog/b4f3e6ea-39af-439c-826d-ac46f0886467/render.png | https://fereks.ru/files/catalog/b4f3e6ea-39af-439c-826d-ac46f0886467/pasport.pdf | https://fereks.ru/files/catalog/b4f3e6ea-39af-439c-826d-ac46f0886467/kss.jpg |  |  | 0.213 | 220 | с кнопкой | 50 | 0.96 | 45 | Класс1 | Nichia | 5285 | 5000 | 80 | 1 | Д90 - косинусная 90˚ | -40 .. +50 | У2 | IP66 | экструзионный алюминий | ПММА | подвесной | ДхШхВ:1 200х80х60 | 2.6 | 100000 | 5 | ДхШхВ:1 280х110х90
Светильник ДСО 01-45-850-Д120 | ДСО | 2000000088464 | Универсальные светильники / Промышленное освещение | 8950 | https://fereks.ru/files/catalog/463e7499-dcad-4eb8-85a1-62638797d200/render.png | https://fereks.ru/files/catalog/463e7499-dcad-4eb8-85a1-62638797d200/pasport.pdf | https://fereks.ru/files/catalog/463e7499-dcad-4eb8-85a1-62638797d200/kss.jpg |  |  | 0.213 | 220 | ПММА; 1-10V | 50 | 0.96 | 45 | Класс1 | Nichia | 5663 | 5000 | 80 | 1 | Д120 - косинусная 120˚ | -40 .. +50 | У2 | IP66 | экструзионный алюминий | ПММА | подвесной | ДхШхВ:1 200х80х60 | 2.6 | 100000 | 5 | ДхШхВ:1 280х110х90
Светильник ССВ 35-4500-А-850-Д90 | ССВ | 2000000090948 | Светодиодные панели / Офисное освещение | 8750 |  | https://fereks.ru/files/catalog/cf38805a-c3d1-4132-98d6-f9a177f238d5/pasport.pdf | https://fereks.ru/files/catalog/cf38805a-c3d1-4132-98d6-f9a177f238d5/kss.jpg |  | https://fereks.ru/files/catalog/cf38805a-c3d1-4132-98d6-f9a177f238d5/ies.ies | 0.166 | 220 | АБ | 50 | 0.96 | 35 | Класс1 | Nichia | 4500 | 5000 | 80 | 1 | Д90 - косинусная 90˚ | 0 .. +40 | УХЛ3.1 | IP20 | оцинкованный металл с полимерным покрытием | ПС | встраиваемый | ДхШхВ:595х595х50 | 4 | 100000 | 5 | ДхШхВ:605х605х76
Светильник FFL 11-300-850-C120 | FFL | 2000000088587 | Светильники на поворотном кронштейне / Промышленное освещение | 33650 | https://fereks.ru/files/catalog/616d5864-478a-4966-9b4e-fc0c856044ec/render.png | https://fereks.ru/files/catalog/616d5864-478a-4966-9b4e-fc0c856044ec/pasport.pdf | https://fereks.ru/files/catalog/616d5864-478a-4966-9b4e-fc0c856044ec/kss.jpg | https://fereks.ru/files/catalog/616d5864-478a-4966-9b4e-fc0c856044ec/chertezh.pdf |  | 1.42 | 220 | 1-10V | 50 | 0.96 | 300 | Класс1 | Nichia | 40559 | 5000 | 80 | 1 | C120 - косинусная 120˚ | -40 .. +50 | У1 | IP66 | литой алюминий с полимерной покраской | ПММА | поворотный кронштейн | ДхШхВ:450х415х370 | 13.8 | 100000 | 5 | ДхШхВ:532х422х202
Светильник ССВ 14-1500-А-850-Д90 | ССВ | 2000000087320 | Светодиодные панели / Офисное освещение | 3850 | https://fereks.ru/files/catalog/61651eaf-34c4-4fa6-b1d2-08202ea806fa/render.png | https://fereks.ru/files/catalog/61651eaf-34c4-4fa6-b1d2-08202ea806fa/pasport.pdf |  |  | https://fereks.ru/files/catalog/61651eaf-34c4-4fa6-b1d2-08202ea806fa/ies.ies | 0.066 | 220 |  | 50 | 0.96 | 14 | Класс1 | Refond | 1500 | 5000 | 80 | 1 | Д90 - косинусная 90˚ | -10 .. +40 | УХЛ3.1 | IP20 | оцинкованный металл с полимерным покрытием | ПС | встраиваемый | ДхШхВ:595х595х50 | 2.5 | 100000 | 5 | ДхШхВ:605х605х76
Светильник ДПП 17-68-850-К30 | ДПП | 2000000120355 | Светильники на поворотном кронштейне / Промышленное освещение | 15400 | https://fereks.ru/files/catalog/bf6d175c-c243-11ec-8153-00155d00cd0c/render.png | https://fereks.ru/files/catalog/bf6d175c-c243-11ec-8153-00155d00cd0c/pasport.pdf |  |  |  | 0.322 | 220 |  | 50 | 0.96 | 68 | Класс1 | Nichia | 9452 | 5000 | 80 | 1 | К30 - концентрированная 30˚ | -40 .. +50 | У1 | IP66 | экструзионный алюминий | ПММА | поворотный кронштейн | ДхШхВ:430х220х100 | 6.8 | 100000 | 5 | ДхШхВ:458х248х228
Светильник FSL 07-35-740-W | FSL | 2000000120331 | Дороги категории В / Уличное освещение | 9900 |  | https://fereks.ru/files/catalog/95aed192-c223-11ec-8151-00155d00cd0c/pasport.pdf |  |  |  | 0.166 | 220 |  | 50 | 0.96 | 35 | Класс1 | Nichia | 4640 | 4000 | 70 | 1 | W - широкая осевая | -40 .. +50 | У1 | IP66 | экструзионный алюминий | ПММА | консольный Ø45-60 | ДхШхВ:342х110х90 | 2.85 | 100000 | 5 | ДхШхВ:438х138х118
Светильник FHB 01-150-850-C120 | FHB | 2000000062341 | Подвесные светильники / Промышленное освещение | 22700 | https://fereks.ru/files/catalog/0c2fde4c-f0ab-11e9-80f0-00155d0a9903/render.png | https://fereks.ru/files/catalog/0c2fde4c-f0ab-11e9-80f0-00155d0a9903/pasport.pdf | https://fereks.ru/files/catalog/0c2fde4c-f0ab-11e9-80f0-00155d0a9903/kss.jpg |  | https://fereks.ru/files/catalog/0c2fde4c-f0ab-11e9-80f0-00155d0a9903/ies.ies | 0.71 | 220 | DALI | 50 | 0.96 | 150 | Класс1 | Nichia | 21889 | 5000 | 80 | 1 | C120 - косинусная 120˚ | -40 .. +50 | У2 | IP66 | литой алюминий с полимерной покраской | ПММА | подвесной | ДхШхВ:265х265х200 | 5.6 | 100000 | 5 | ДхШхВ:282х282х227
Светильник ССВ 35-4100-К-840-Д90 | ССВ | 2000000100357 | Светодиодные панели / Офисное освещение | 7500 |  | https://fereks.ru/files/catalog/e5ceea21-858e-11eb-80f9-6470021075e4/pasport.pdf | https://fereks.ru/files/catalog/e5ceea21-858e-11eb-80f9-6470021075e4/kss.jpg |  |  | 0.166 | 220 | DALI | 50 | 0.96 | 35 | Класс1 | Refond | 4100 | 4000 | 80 | 1 | Д90 - косинусная 90˚ | -10 .. +40 | УХЛ3.1 | IP20 | оцинкованный металл с полимерным покрытием | ПС | встраиваемый | ДхШхВ:1 200х210х50 | 3 | 100000 | 5 | ДхШхВ:1 223х233х90
Светильник FLA 42A-110-740-W5 | FLA | 2000000109398 | Дороги категории А / Уличное освещение | 24950 |  | https://fereks.ru/files/catalog/c760c891-fc35-11eb-810e-6470021075e4/pasport.pdf | https://fereks.ru/files/catalog/c760c891-fc35-11eb-810e-6470021075e4/kss.jpg |  | https://fereks.ru/files/catalog/c760c891-fc35-11eb-810e-6470021075e4/ies.ies | 0.521 | 220 | база 140 Вт; съёмный XLG; корпус 10; 0-10В | 50 | 0.96 | 110 | Класс1 | Nichia | 18700 | 4000 | 70 | 1 | W5 - широкая боковая | -40 .. +50 | У1 | IP66 | литой алюминий с полимерноой покраской | ПММА | консольное Ø48-60 мм | ДхШхВ:660х315х125 | 8.1 | 100000 | 5 | ДхШхВ:732х422х272
Светильник FDL 01-60-850-С110 | FDL | 2000000109503 | Торговое освещение / Коммерческое освещение | 11500 |  | https://fereks.ru/files/catalog/89ddc5df-fe91-11eb-810f-6470021075e4/pasport.pdf |  |  |  | 0.284 | 220 | 1-10В | 50 | 0.96 | 60 | Класс1 | Nichia | 8310 | 5000 | 80 | 1 | C110 - косинусная 110˚ | -10 .. +40 | УХЛ3.1 | IP54 | экструзионный алюминий с полимерной покраской | ПММА | подвесной | ДхШхВ:1 500х80х65 | 3.6 | 100000 | 5 | ДхШхВ:1 578х108х88
Светильник FFL 16-600-850-F30 | FFL | 2000000111223 | Светильники на поворотном кронштейне / Промышленное освещение | 0 |  | https://fereks.ru/files/catalog/ff9b3002-1f6f-11ec-8113-6470021075e4/pasport.pdf | https://fereks.ru/files/catalog/ff9b3002-1f6f-11ec-8113-6470021075e4/kss.jpg |  | https://fereks.ru/files/catalog/ff9b3002-1f6f-11ec-8113-6470021075e4/ies.ies | 2.841 | 220 | 2х300; ELGC; DALI | 50 | 0.96 | 600 | Класс1 | Nichia | 78000 | 5000 | 80 | 1 | F30 - концентрированная 30˚ | -40 .. +50 | У1 | IP67 | литой алюминий с полимерной покраской | ПММА | поворотный кронштейн | ДхШхВ:455х830х460 | 27 | 100000 | 5 | ДхШхВ:532х844х202
Светильник FFL 11-230-850-D60 | FFL | 2000000116952 | Светильники на поворотном кронштейне / Промышленное освещение | 32200 |  | https://fereks.ru/files/catalog/a6ecf832-71df-11ec-8129-00155d00cb04/pasport.pdf | https://fereks.ru/files/catalog/a6ecf832-71df-11ec-8129-00155d00cb04/kss.jpg |  |  | 1.089 | 220 | ELGC;DALI | 50 | 0.96 | 230 | Класс1 | Nichia | 31836 | 5000 | 80 | 1 | D60 - глубокая 60˚ | -40 .. +50 | У1 | IP66 | литой алюминий с полимерной покраской | ПММА | поворотный кронштейн | ДхШхВ:450х415х370 | 13.8 | 100000 | 5 | ДхШхВ:532х422х202
Светильник FFL 11-300-850-D60 | FFL | 2000000094977 | Светильники на поворотном кронштейне / Промышленное освещение | 33650 | https://fereks.ru/files/catalog/78ac48eb-dc4f-426a-bff8-1ea0960c9aa4/render.png | https://fereks.ru/files/catalog/78ac48eb-dc4f-426a-bff8-1ea0960c9aa4/pasport.pdf | https://fereks.ru/files/catalog/78ac48eb-dc4f-426a-bff8-1ea0960c9aa4/kss.jpg |  | https://fereks.ru/files/catalog/78ac48eb-dc4f-426a-bff8-1ea0960c9aa4/ies.ies | 1.42 | 220 | 1-10V | 50 | 0.96 | 300 | Класс1 | Nichia | 39000 | 5000 | 80 | 1 | D60 - глубокая 60˚ | -40 .. +50 | У1 | IP66 | литой алюминий с полимерной покраской | ПММА | поворотный кронштейн | ДхШхВ:450х415х370 | 13.8 | 100000 | 5 | ДхШхВ:532х422х202
Светильник FDL 01-60-850-С110 | FDL | 2000000077956 | Торговое освещение / Коммерческое освещение | 13400 | https://fereks.ru/files/catalog/3c3f420d-68ed-11ea-80d2-6470021075e4/render.png | https://fereks.ru/files/catalog/3c3f420d-68ed-11ea-80d2-6470021075e4/pasport.pdf |  |  |  | 0.284 | 220 | IP54;DALI | 50 | 0.96 | 60 | Класс1 | Nichia | 8310 | 5000 | 80 | 1 | C110 - косинусная 110˚ | -10 .. +40 | УХЛ3.1 | IP66 | экструзионный алюминий с полимерной покраской | ПММА | подвесной | ДхШхВ:1 500х80х65 | 3.6 | 100000 | 5 | ДхШхВ:1 578х108х88
Светильник ДСО 01-65-840-Д120 | ДСО | 2000000102832 | Универсальные светильники / Промышленное освещение | 11750 | https://fereks.ru/files/catalog/4ebca202-a435-11eb-8100-6470021075e4/render.png | https://fereks.ru/files/catalog/4ebca202-a435-11eb-8100-6470021075e4/pasport.pdf | https://fereks.ru/files/catalog/4ebca202-a435-11eb-8100-6470021075e4/kss.jpg |  | https://fereks.ru/files/catalog/4ebca202-a435-11eb-8100-6470021075e4/ies.ies | 0.308 | 220 | DALI; ПК | 50 | 0.96 | 65 | Класс1 | Nichia | 8190 | 4000 | 80 | 1 | Д120 - косинусная 120˚ | -40 .. +50 | У2 | IP66 | экструзионный алюминий | ПК | подвесной | ДхШхВ:1 500х80х60 | 3.1 | 100000 | 5 | ДхШхВ:1 580х110х90
Светильник Ex-FPL 01-58-850 | Ex-FPL | 2000000111001 | Линейные светильники / Взрывозащищенные светильники / Промышленное освещение | 13950 | https://fereks.ru/files/catalog/73d23ee8-1a10-11ec-8113-6470021075e4/render.png | https://fereks.ru/files/catalog/73d23ee8-1a10-11ec-8113-6470021075e4/pasport.pdf | https://fereks.ru/files/catalog/73d23ee8-1a10-11ec-8113-6470021075e4/kss.jpg |  |  | 0.275 | 220 |  | 50 | 0.96 | 58 | Класс1 | Nichia | 7655 | 5000 | 80 | 1 | C110 - косинусная 110˚ | -40 .. +50 | У1 | IP66 | ПК | ПК | поворотный кронштейн | ДхШхВ:1 905х70х70 | 3.35 | 100000 | 5 | ДхШхВ:1 878х88х108
Светильник ДСО 01-65-850-Д120 | ДСО | 2000000114415 | Универсальные светильники / Промышленное освещение | 9950 | https://fereks.ru/files/catalog/20fa633c-372a-11ec-8116-6470021075e4/render.png | https://fereks.ru/files/catalog/20fa633c-372a-11ec-8116-6470021075e4/pasport.pdf | https://fereks.ru/files/catalog/20fa633c-372a-11ec-8116-6470021075e4/kss.jpg |  | https://fereks.ru/files/catalog/20fa633c-372a-11ec-8116-6470021075e4/ies.ies | 0.308 | 220 | ПК; 0-10В | 50 | 0.96 | 65 | Класс1 | Nichia | 8190 | 5000 | 80 | 1 | Д120 - косинусная 120˚ | -40 .. +50 | У2 | IP66 | экструзионный алюминий | ПК | подвесной | ДхШхВ:1 500х80х60 | 3.1 | 100000 | 5 | ДхШхВ:1 580х110х90
Светильник FFL-sport 20-920-957-F30 | FFL-Sport | 2000000116587 | Спортивное освещение / Промышленное освещение | 118900 |  | https://fereks.ru/files/catalog/42058bc6-632d-11ec-8123-6470021075e4/pasport.pdf | https://fereks.ru/files/catalog/42058bc6-632d-11ec-8123-6470021075e4/kss.jpg |  | https://fereks.ru/files/catalog/42058bc6-632d-11ec-8123-6470021075e4/ies.ies | 4.356 | 220 | 4х230; модульная оптика | 50 | 0.96 | 920 | Класс1 | Nichia | 112535 | 5700 | 90 | 1 | C120 - косинусная 120˚ | -40 .. +50 | У1 | IP66 | литой алюминий с полимерной покраской | ПММА | поворотный кронштейн | ДхШхВ:830х815х455 | 55 | 100000 | 5 | ДхШхВ:830х815х455
Светильник Ex-FPL 01-24-850 | Ex-FPL | 2000000110660 | Линейные светильники / Взрывозащищенные светильники / Промышленное освещение | 7050 | https://fereks.ru/files/catalog/f25d7295-1174-11ec-8112-6470021075e4/render.png | https://fereks.ru/files/catalog/f25d7295-1174-11ec-8112-6470021075e4/pasport.pdf | https://fereks.ru/files/catalog/f25d7295-1174-11ec-8112-6470021075e4/kss.jpg |  |  | 0.114 | 220 |  | 50 | 0.96 | 24 | Класс1 | Nichia | 3076 | 5000 | 80 | 1 | C110 - косинусная 110˚ | -40 .. +50 | У1 | IP66 | ПК | ПК | подвесной | ДхШхВ:825х70х70 | 1.5 | 100000 | 5 | ДхШхВ:678х88х108
Светильник Ex-ДСО 01-60-850-Д120 | Ex-ДСО | 2000000114248 | Линейные светильники / Взрывозащищенные светильники / Промышленное освещение | 13600 |  | https://fereks.ru/files/catalog/369f279e-3337-11ec-8116-6470021075e4/pasport.pdf |  | https://fereks.ru/files/catalog/369f279e-3337-11ec-8116-6470021075e4/chertezh.pdf |  | 0.284 | 220 |  | 50 | 0.96 | 60 | Класс1 | Nichia | 7572 | 5000 | 80 | 1 | Д120 - косинусная 120˚ | -40 .. +50 | У2 | IP66 | экструзионный алюминий | ПК | подвесной | ДхШхВ:1 500х80х60 | 3.1 | 100000 | 5 | ДхШхВ:1 580х110х90
Светильник Ex-ДСО 01-43-850-Д120 | Ex-ДСО | 2000000116167 | Линейные светильники / Взрывозащищенные светильники / Промышленное освещение | 10500 |  | https://fereks.ru/files/catalog/65a3cd79-567e-11ec-8121-6470021075e4/pasport.pdf |  |  |  | 0.204 | 220 |  | 50 | 0.96 | 43 | Класс1 | Nichia | 6054 | 5000 | 80 | 1 | Д120 - косинусная 120˚ | -40 .. +50 | У2 | IP66 | экструзионный алюминий | ПК | подвесной | ДхШхВ:1 200х80х60 | 2.8 | 100000 | 5 | ДхШхВ:1 280х110х90
Светильник Ex-FPL 01-70-850 | Ex-FPL | 2000000106755 | Линейные светильники / Взрывозащищенные светильники / Промышленное освещение | 15200 | https://fereks.ru/files/catalog/0eaff306-a0dc-4c5b-8e3b-4df493daa339/render.png | https://fereks.ru/files/catalog/0eaff306-a0dc-4c5b-8e3b-4df493daa339/pasport.pdf | https://fereks.ru/files/catalog/0eaff306-a0dc-4c5b-8e3b-4df493daa339/kss.jpg |  |  | 0.331 | 220 |  | 50 | 0.96 | 70 | Класс1 | Nichia | 9239 | 5000 | 80 | 1 | C110 - косинусная 110˚ | -40 .. +50 | У1 | IP66 | ПК | ПК | поворотный кронштейн | ДхШхВ:2 266х70х70 | 3.5 | 100000 | 5 | ДхШхВ:2 278х88х108
Светильник ДСО 06-60-850-Д120 | ДСО | 2000000089461 | Универсальные светильники / Промышленное освещение | 7250 | https://fereks.ru/files/catalog/2dd64309-537e-4b85-a3c4-43173461935c/render.jpeg |  | https://fereks.ru/files/catalog/2dd64309-537e-4b85-a3c4-43173461935c/kss.jpg |  |  | 0 | 220 | ПК;Refond | 50 | 0 | 60 | Класс1 |  | 0 | 5000 | 0 | 0 | Д120 - косинусная 120˚ | -10 .. +40 | УХЛ3.1 | IP66 |  |  |  | ДхШхВ: - | 2.79 | 0 |  | ДхШхВ: -
Светильник ALF-E1 | ДКУ | 2000000120294 | Дороги категории А / Уличное освещение | 45400 |  | https://fereks.ru/files/catalog/b60f0d0d-c13e-11ec-8151-00155d00cd0c/pasport.pdf |  |  |  | 0.9 | 220 | ДКУ; 190Вт; CRI70; 4000K; W5; ЮПЗ; Клевер 3030 | 50 | 0.96 | 190 | Класс1 | Клевер | 30400 | 4000 | 70 | 1 | W5 - широкая боковая | -40 .. +50 | У1 | IP66 | экструзионный алюминий | ПММА | консольное Ø48 мм | ДхШхВ:675х220х95 | 9.8 | 100000 | 5 | ДхШхВ:688х248х118
Светильник FHB 27-690-850-F30 | FHB | 2000000121086 | Светильники на поворотном кронштейне / Промышленное освещение | 107350 |  | https://fereks.ru/files/catalog/bcd24225-29d5-4f29-a68b-d6f2fc33f54f/pasport.pdf |  |  |  | 0 | 220 | 3х230; кронштейн 52 | 50 | 0 | 690 | Класс1 |  | 0 | 5000 | 0 | 0 | F30 - концентрированная 30˚ | -40 .. +50 | У1 | IP66 |  |  |  | ДхШхВ: - | 10.05 | 0 |  | ДхШхВ: -
Светильник Ex-FPL 01-12-850 | Ex-FPL | 2000000121512 | Линейные светильники / Взрывозащищенные светильники / Промышленное освещение | 0 |  | https://fereks.ru/files/catalog/82af1b3f-e24e-11ec-815d-00155d00cd0b/pasport.pdf |  |  |  | 0 | 220 |  | 50 | 0 | 12 | Класс1 |  | 0 | 5000 | 0 | 0 | C110 - косинусная 110˚ | -40 .. +50 | У1 | IP66 |  |  |  | ДхШхВ: - | 1.05 | 0 |  | ДхШхВ: -
Светильник ССВ 40-5100-А-850-Д110 | ССВ | 2000000067278 | Светодиодные панели / Офисное освещение | 6250 | https://fereks.ru/files/catalog/22253430-102b-11ea-8106-00155d0a9903/render.png | https://fereks.ru/files/catalog/22253430-102b-11ea-8106-00155d0a9903/pasport.pdf |  |  |  | 0.189 | 220 |  | 50 | 0.96 | 40 | Класс1 | Nichia | 5120 | 5000 | 80 | 1 | Д110 - косинусная 110˚ | -10 .. +40 | УХЛ3.1 | IP20 | окрашенная оцинкованная сталь | полистирол | встраиваемый | ДхШхВ:0х595х50 | 4.5 | 100000 | 5 | ДхШхВ:605х605х76
Светильник ССВ 26-3300-А-850-Д110 | ССВ | 2000000066646 | Светодиодные панели / Офисное освещение | 5000 | https://fereks.ru/files/catalog/88c4225f-0f6d-11ea-8106-00155d0a9903/render.png | https://fereks.ru/files/catalog/88c4225f-0f6d-11ea-8106-00155d0a9903/pasport.pdf |  |  |  | 0.123 | 220 |  | 50 | 0.96 | 26 | Класс1 | Nichia | 3310 | 5000 | 80 | 1 | Д110 - косинусная 110˚ | -10 .. +40 | УХЛ3.1 | IP20 | окрашенная оцинкованная сталь | полистирол | встраиваемый | ДхШхВ:0х595х50 | 4.5 | 100000 | 5 | ДхШхВ:605х605х76
Светильник ССВ 26-3200-К-850-Д110 | ССВ | 2000000067643 | Светодиодные панели / Офисное освещение | 5000 | https://fereks.ru/files/catalog/69d72117-1038-11ea-8106-00155d0a9903/render.png | https://fereks.ru/files/catalog/69d72117-1038-11ea-8106-00155d0a9903/pasport.pdf |  |  |  | 0.123 | 220 |  | 50 | 0.96 | 26 | Класс1 | Nichia | 3450 | 5000 | 80 | 1 | Д110 - косинусная 110˚ | -10 .. +40 | УХЛ3.1 | IP20 | окрашенная оцинкованная сталь | полистирол | встраиваемый | ДхШхВ:0х210х50 | 3 | 100000 | 5 | ДхШхВ:1 223х233х90
Светильник ССВ 14-1600-А-850-Д110 | ССВ | 2000000119120 | Светодиодные панели / Офисное освещение | 4300 |  | https://fereks.ru/files/catalog/889dd8f4-a138-11ec-8143-00155d00cd0c/pasport.pdf |  |  | https://fereks.ru/files/catalog/889dd8f4-a138-11ec-8143-00155d00cd0c/ies.ies | 0 | 220 |  | 50 | 0 | 14 | Класс1 | 0 | 0 | 5000 | 0 | 0 | Д110 - косинусная 110˚ | -10 .. +40 | УХЛ3.1 | IP20 | 0 | 0 | 0 | ДхШхВ: - | 0 | 0 | 0 | ДхШхВ: -
Светильник AMG 04A-140-850-W | AMG | 2000000105215 | Дороги категории А / Уличное освещение | 42950 |  | https://fereks.ru/files/catalog/8f7cc5f5-b927-4ab2-8c6c-7bea8c61d576/pasport.pdf |  |  | https://fereks.ru/files/catalog/8f7cc5f5-b927-4ab2-8c6c-7bea8c61d576/ies.ies | 0 | 220 | кронштейн 48мм | 50 | 0 | 140 | Класс1 | 0 | 0 | 5000 | 0 | 0 | W - широкая осевая | -40 .. +50 | У1 | IP66 | 0 | 0 | 0 | ДхШхВ: - | 13.5 | 0 | 0 | ДхШхВ: -
Светильник FHB 70-230-850-F30 | FHB | 2000000122229 | Подвесные светильники / Промышленное освещение | 0 |  | https://fereks.ru/files/catalog/ce6dc853-f155-11ec-8161-00155d00cd0c/pasport.pdf |  | https://fereks.ru/files/catalog/ce6dc853-f155-11ec-8161-00155d00cd0c/chertezh.pdf |  | 0 | 220 | полукорпус; подвес; база 200Вт | 50 | 0 | 230 | Класс1 |  | 0 | 5000 | 0 | 0 | F30 - концентрированная 30˚ | -40 .. +50 | У1 | IP66 |  |  |  | ДхШхВ: - | 0 | 0 |  | ДхШхВ: -
ВРК41-24-1-d | Ex-FTN | 2000000033266 | Светильники со взрывозащищенной ВРК / Взрывозащищенные светильники / Промышленное освещение | 5200 | https://fereks.ru/files/catalog/b662a2a7-f4e4-11e6-8174-001e67acd770/render.png | https://fereks.ru/files/catalog/b662a2a7-f4e4-11e6-8174-001e67acd770/pasport.pdf |  | https://fereks.ru/files/catalog/b662a2a7-f4e4-11e6-8174-001e67acd770/chertezh.pdf |  | 0 | 1 |  | 1 | 0 | 1 | Класс1 | 0 | 0 | 555 | 0 | 0 | 0 | -40 .. +50 | У1 | IP67 | 0 | 0 | 0 | ДхШхВ: - | 0 | 0 | 0 | ДхШхВ: -
Светильник Ex-FHB 1-203-150-850-C120 | Ex-FHB | 2000000122168 | Светильники со взрывозащищенной ВРК / Взрывозащищенные светильники / Промышленное освещение | 43300 |  | https://fereks.ru/files/catalog/10feb17c-f13d-11ec-8161-00155d00cd0c/pasport.pdf |  |  |  | 0 | 220 | корпус 150; коробка 3 выхода | 50 | 0 | 150 | Класс1 |  | 0 | 5000 | 0 | 0 | C120 - косинусная 120˚ | -40 .. +50 | У1 | IP66 |  |  |  | ДхШхВ: - | 0 | 0 |  | ДхШхВ: -
Светильник Ex-FHB 1-103-90-850-C120 | Ex-FHB | 2000000122663 | Светильники со взрывозащищенной ВРК / Взрывозащищенные светильники / Промышленное освещение | 32650 |  | https://fereks.ru/files/catalog/9f608641-f6cf-11ec-8163-00155d00cd0c/pasport.pdf |  | https://fereks.ru/files/catalog/9f608641-f6cf-11ec-8163-00155d00cd0c/chertezh.pdf |  | 0 | 220 | корпус 90; коробка 3 выхода | 50 | 0 | 90 | Класс1 |  | 0 | 5000 | 0 | 0 | C120 - косинусная 120˚ | -40 .. +50 | У1 | IP66 |  |  |  | ДхШхВ: - | 0 | 0 |  | ДхШхВ: -
Светильник Ex-FHB 1-102-70-850-C120 | Ex-FHB | 2000000120652 | Светильники со взрывозащищенной ВРК / Взрывозащищенные светильники / Промышленное освещение | 23050 |  | https://fereks.ru/files/catalog/d33b9f91-d801-11ec-8159-00155d00cd0c/pasport.pdf |  |  |  | 0 | 220 | корпус 90; кронштейн | 50 | 0 | 70 | Класс1 | 0 | 0 | 5000 | 0 | 0 | C120 - косинусная 120˚ | -40 .. +50 | У1 | IP66 | 0 | 0 | 0 | ДхШхВ: - | 0 | 0 | 0 | ДхШхВ: -
Светильник Ex-FHB 1-102-90-850-C120 | Ex-FHB | 2000000121451 | Светильники со взрывозащищенной ВРК / Взрывозащищенные светильники / Промышленное освещение | 23050 |  | https://fereks.ru/files/catalog/5cc86d3e-e16f-11ec-815d-00155d00cd0b/pasport.pdf |  | https://fereks.ru/files/catalog/5cc86d3e-e16f-11ec-815d-00155d00cd0b/chertezh.pdf |  | 0 | 220 | корпус 90; кронштейн | 50 | 0 | 90 | Класс1 | 0 | 0 | 5000 | 0 | 0 | C120 - косинусная 120˚ | -40 .. +50 | У1 | IP66 | 0 | 0 | 0 | ДхШхВ: - | 0 | 0 | 0 | ДхШхВ: -
Светильник ДПП 17-170-850-К30 | ДПП | 2000000122953 | Светильники на поворотном кронштейне / Промышленное освещение | 25950 | https://fereks.ru/files/catalog/47a9b00f-6423-47f1-9989-d4d9e10a97b3/render.png | https://fereks.ru/files/catalog/47a9b00f-6423-47f1-9989-d4d9e10a97b3/pasport.pdf |  | https://fereks.ru/files/catalog/47a9b00f-6423-47f1-9989-d4d9e10a97b3/chertezh.pdf |  | 0 | 220 |  | 50 | 0 | 170 | Класс1 |  | 0 | 5000 | 0 | 0 | К30 - концентрированная 30˚ | -40 .. +50 | У1 | IP66 |  |  |  | ДхШхВ: - | 0 | 0 |  | ДхШхВ: -
Светильник ДПП 17-170-850-Г60 | ДПП | 2000000122960 | Светильники на поворотном кронштейне / Промышленное освещение | 25950 | https://fereks.ru/files/catalog/4ff6cf5f-9f23-4938-bd10-8b5eb7b15e5b/render.png | https://fereks.ru/files/catalog/4ff6cf5f-9f23-4938-bd10-8b5eb7b15e5b/pasport.pdf |  | https://fereks.ru/files/catalog/4ff6cf5f-9f23-4938-bd10-8b5eb7b15e5b/chertezh.pdf |  | 0 | 220 |  | 50 | 0 | 170 | Класс1 |  | 0 | 5000 | 0 | 0 | Г60 - глубокая 60˚ | -40 .. +50 | У1 | IP66 |  |  |  | ДхШхВ: - | 0 | 0 |  | ДхШхВ: -
Светильник FLA 42A-140-740-W6 | FLA | 2000000117409 | Дороги категории А / Уличное освещение | 24250 |  | https://fereks.ru/files/catalog/c0e9a859-79c7-11ec-812e-00155d00cd00/pasport.pdf |  |  | https://fereks.ru/files/catalog/c0e9a859-79c7-11ec-812e-00155d00cd00/ies.ies | 0 | 220 | корпус 10; 16LED | 50 | 0 | 140 | Класс1 | 0 | 0 | 4000 | 0 | 0 | W6 - широкая боковая | -40 .. +50 | У1 | IP66 | 0 | 0 | 0 | ДхШхВ: - | 0 | 0 | 0 | ДхШхВ: -
Светильник FLA 42A-120-740-WA | FLA | 2000000121772 | Дороги категории А / Уличное освещение | 24250 |  | https://fereks.ru/files/catalog/fccaa15e-e7b6-11ec-815f-00155d00cd0c/pasport.pdf |  |  | https://fereks.ru/files/catalog/fccaa15e-e7b6-11ec-815f-00155d00cd0c/ies.ies | 0 | 220 | 16Led; база 110Вт; корпус 10 | 50 | 0 | 120 | Класс1 |  | 0 | 4000 | 0 | 0 | WA - широкая осевая | -40 .. +50 | У1 | IP66 |  |  |  | ДхШхВ: - | 0 | 0 |  | ДхШхВ: -
Светильник FLA 20A-170-850-WL | FLA | 2000000121888 | Дороги категории А / Уличное освещение | 24650 |  | https://fereks.ru/files/catalog/877d194c-ee29-11ec-8161-00155d00cd0c/pasport.pdf |  |  |  | 0 | 220 | корпус 10 | 50 | 0 | 170 | Класс1 |  | 0 | 5000 | 0 | 0 | WL - широкая боковая | -40 .. +50 | У1 | IP66 |  |  |  | ДхШхВ: - | 0 | 0 |  | ДхШхВ: -
Светильник FLA 20A-160-850-WL | FLA | 2000000121895 | Дороги категории А / Уличное освещение | 24650 |  | https://fereks.ru/files/catalog/c15fb232-ee29-11ec-8161-00155d00cd0c/pasport.pdf |  |  |  | 0 | 220 | корпус 10 | 50 | 0 | 160 | Класс1 |  | 0 | 5000 | 0 | 0 | WL - широкая боковая | -40 .. +50 | У1 | IP66 |  |  |  | ДхШхВ: - | 0 | 0 |  | ДхШхВ: -
Светильник FLA 42A-160-740-W6 | FLA | 2000000121949 | Дороги категории А / Уличное освещение | 25150 |  | https://fereks.ru/files/catalog/31f107e8-ee2b-11ec-8161-00155d00cd0c/pasport.pdf |  |  | https://fereks.ru/files/catalog/31f107e8-ee2b-11ec-8161-00155d00cd0c/ies.ies | 0 | 220 | корпус 10; 16LED | 50 | 0 | 160 | Класс1 |  | 0 | 4000 | 0 | 0 | W6 - широкая боковая | -40 .. +50 | У1 | IP66 |  |  |  | ДхШхВ: - | 0 | 0 |  | ДхШхВ: -
Светильник FLA 42A-150-740-W6 | FLA | 2000000121956 | Дороги категории А / Уличное освещение | 25150 |  | https://fereks.ru/files/catalog/6a0332c4-ee2b-11ec-8161-00155d00cd0c/pasport.pdf |  |  | https://fereks.ru/files/catalog/6a0332c4-ee2b-11ec-8161-00155d00cd0c/ies.ies | 0 | 220 | корпус 10; 16LED | 50 | 0 | 150 | Класс1 |  | 0 | 4000 | 0 | 0 | W6 - широкая боковая | -40 .. +50 | У1 | IP66 |  |  |  | ДхШхВ: - | 0 | 0 |  | ДхШхВ: -
Светильник FLA 13A-80-850-WL | FLA | 2000000122779 | Дороги категории Б / Уличное освещение | 0 |  | https://fereks.ru/files/catalog/af8a06b4-f84a-11ec-8163-00155d00cd0c/pasport.pdf |  |  |  | 0 | 220 | корпус 08 | 50 | 0 | 80 | Класс1 |  | 0 | 5000 | 0 | 0 | WL - широкая боковая | -40 .. +50 | У1 | IP66 |  |  |  | ДхШхВ: - | 0 | 0 |  | ДхШхВ: -
Светильник FLA 20A-180-850-WL | FLA | 2000000121871 | Дороги категории А / Уличное освещение | 25050 |  | https://fereks.ru/files/catalog/3ea907d7-ee29-11ec-8161-00155d00cd0c/pasport.pdf |  |  |  | 0 | 220 | корпус 10 | 50 | 0 | 180 | Класс1 |  | 0 | 5000 | 0 | 0 | WL - широкая боковая | -40 .. +50 | У1 | IP66 |  |  |  | ДхШхВ: - | 0 | 0 |  | ДхШхВ: -
ВРК21-24-1-d | Ex-FTN | 2000000038315 | Светильники со взрывозащищенной ВРК / Взрывозащищенные светильники / Промышленное освещение | 4200 | https://fereks.ru/files/catalog/025bcbe1-50c7-11e7-817a-001e67acd770/render.png | https://fereks.ru/files/catalog/025bcbe1-50c7-11e7-817a-001e67acd770/pasport.pdf |  | https://fereks.ru/files/catalog/025bcbe1-50c7-11e7-817a-001e67acd770/chertezh.pdf |  | 0 | 1 |  | 1 | 0 | 1 | Класс1 | 0 | 0 | 1 | 0 | 0 | 0 | -40 .. +50 | У1 | IP67 | 0 | 0 | 0 | ДхШхВ: - | 0 | 0 | 0 | ДхШхВ: -
Светильник FLA 20A-150-850-WL | FLA | 2000000121901 | Дороги категории А / Уличное освещение | 24650 |  | https://fereks.ru/files/catalog/16b4b3b7-ee2a-11ec-8161-00155d00cd0c/pasport.pdf |  |  |  | 0 | 220 | корпус 10 | 50 | 0 | 150 | Класс1 |  | 0 | 150 | 0 | 0 | WL - широкая боковая | -40 .. +50 | У1 | IP66 |  |  |  | ДхШхВ: - | 0 | 0 |  | ДхШхВ: -
Светильник FLA 42A-190-740-W6 | FLA | 2000000121918 | Дороги категории А / Уличное освещение | 25550 |  | https://fereks.ru/files/catalog/5d74e4e8-ee2a-11ec-8161-00155d00cd0c/pasport.pdf |  |  | https://fereks.ru/files/catalog/5d74e4e8-ee2a-11ec-8161-00155d00cd0c/ies.ies | 0 | 220 | корпус 10; 16LED | 50 | 0 | 190 | Класс1 |  | 0 | 4000 | 0 | 0 | W6 - широкая боковая | -40 .. +50 | У1 | IP66 |  |  |  | ДхШхВ: - | 0 | 0 |  | ДхШхВ: -
Светильник FLA 42A-180-740-W6 | FLA | 2000000121925 | Дороги категории А / Уличное освещение | 25550 |  | https://fereks.ru/files/catalog/aa7770a9-ee2a-11ec-8161-00155d00cd0c/pasport.pdf |  |  | https://fereks.ru/files/catalog/aa7770a9-ee2a-11ec-8161-00155d00cd0c/ies.ies | 0 | 220 | корпус 10; 16LED | 50 | 0 | 180 | Класс1 |  | 0 | 4000 | 0 | 0 | W6 - широкая боковая | -40 .. +50 | У1 | IP66 |  |  |  | ДхШхВ: - | 0 | 0 |  | ДхШхВ: -
Светильник FLA 42A-170-740-W6 | FLA | 2000000121932 | Дороги категории А / Уличное освещение | 24100 |  | https://fereks.ru/files/catalog/dfc93473-ee2a-11ec-8161-00155d00cd0c/pasport.pdf |  |  | https://fereks.ru/files/catalog/dfc93473-ee2a-11ec-8161-00155d00cd0c/ies.ies | 0 | 220 | корпус 10; 16LED | 50 | 0 | 170 | Класс1 |  | 0 | 4000 | 0 | 0 | W6 - широкая боковая | -40 .. +50 | У1 | IP66 |  |  |  | ДхШхВ: - | 0 | 0 |  | ДхШхВ: -
Светильник FLA 42A-220-740-W6 | FLA | 2000000122885 | Дороги категории А / Уличное освещение | 26750 |  | https://fereks.ru/files/catalog/ae919ef0-f912-11ec-8164-00155d00cd0b/pasport.pdf |  |  | https://fereks.ru/files/catalog/ae919ef0-f912-11ec-8164-00155d00cd0b/ies.ies | 0 | 220 | корпус 10; 16LED | 50 | 0 | 220 | Класс1 |  | 0 | 4000 | 0 | 0 | W6 - широкая боковая | -40 .. +50 | У1 | IP66 |  |  |  | ДхШхВ: - | 0 | 0 |  | ДхШхВ: -
Светильник ДСО 11-60-850-Д120 | ДСО | 2000000122670 | Универсальные светильники / Промышленное освещение | 6700 |  | https://fereks.ru/files/catalog/16ba8730-f76f-11ec-8163-00155d00cd0c/pasport.pdf |  |  | https://fereks.ru/files/catalog/16ba8730-f76f-11ec-8163-00155d00cd0c/ies.ies | 0 | 220 | 04; 1200; Lifud; 2835; ПК | 50 | 0 | 60 | Класс1 |  | 0 | 5000 | 0 | 0 | Д120 - косинусная 120˚ | -40 .. +50 | У2 | IP66 |  |  |  | ДхШхВ: - | 2.6 | 0 |  | ДхШхВ: -
Светильник ДСО 11-60-850-Д120 | ДСО | 2000000122687 | Универсальные светильники / Промышленное освещение | 7500 |  | https://fereks.ru/files/catalog/55857e34-f76f-11ec-8163-00155d00cd0c/pasport.pdf |  | https://fereks.ru/files/catalog/55857e34-f76f-11ec-8163-00155d00cd0c/chertezh.pdf | https://fereks.ru/files/catalog/55857e34-f76f-11ec-8163-00155d00cd0c/ies.ies | 0 | 220 | 04; 1500; Lifud; 2835; ПК | 50 | 0 | 60 | Класс1 |  | 0 | 5000 | 0 | 0 | Д120 - косинусная 120˚ | -40 .. +50 | У2 | IP66 |  |  |  | ДхШхВ: - | 2.6 | 0 |  | ДхШхВ: -
Светильник ДСО 11-47-850-Д110 | ДСО | 2000000122694 | Универсальные светильники / Промышленное освещение | 6700 | https://fereks.ru/files/catalog/93abf72c-f76f-11ec-8163-00155d00cd0c/render.png | https://fereks.ru/files/catalog/93abf72c-f76f-11ec-8163-00155d00cd0c/pasport.pdf |  |  | https://fereks.ru/files/catalog/93abf72c-f76f-11ec-8163-00155d00cd0c/ies.ies | 0 | 220 | 04; 1200; Lifud; 2835 | 50 | 0 | 47 | Класс1 |  | 0 | 5000 | 0 | 0 | Д110 - косинусная 110˚ | -40 .. +50 | У2 | IP66 |  |  |  | ДхШхВ: - | 2.6 | 0 |  | ДхШхВ: -
Светильник ДСО 11-33-850-Д110 | ДСО | 2000000122700 | Универсальные светильники / Промышленное освещение | 6700 | https://fereks.ru/files/catalog/0968acfd-f770-11ec-8163-00155d00cd0c/render.png | https://fereks.ru/files/catalog/0968acfd-f770-11ec-8163-00155d00cd0c/pasport.pdf |  |  | https://fereks.ru/files/catalog/0968acfd-f770-11ec-8163-00155d00cd0c/ies.ies | 0 | 220 | 04; 1200; Lifud; 2835 | 50 | 0 | 33 | Класс1 |  | 0 | 5000 | 0 | 0 | Д110 - косинусная 110˚ | -40 .. +50 | У2 | IP66 |  |  |  | ДхШхВ: - | 2.6 | 0 |  | ДхШхВ: -
Светильник BLR 03-70-740-WA | BLR | 2000000122748 | Дороги категории Б / Уличное освещение | 14750 |  | https://fereks.ru/files/catalog/2bb8d264-f849-11ec-8163-00155d00cd0c/pasport.pdf |  |  | https://fereks.ru/files/catalog/2bb8d264-f849-11ec-8163-00155d00cd0c/ies.ies | 0 | 220 | 5050; Meanwell | 50 | 0 | 70 | Класс1 |  | 0 | 4000 | 0 | 0 | WA - широкая осевая | -40 .. +50 | У1 | IP66 |  |  |  | ДхШхВ: - | 0 | 0 |  | ДхШхВ: -
Светильник BLR 03-90-740-WA | BLR | 2000000122762 | Дороги категории Б / Уличное освещение | 15200 |  | https://fereks.ru/files/catalog/286769b7-f84a-11ec-8163-00155d00cd0c/pasport.pdf |  |  | https://fereks.ru/files/catalog/286769b7-f84a-11ec-8163-00155d00cd0c/ies.ies | 0 | 220 | 5050; Meanwell | 50 | 0 | 90 | Класс1 |  | 0 | 4000 | 0 | 0 | WA - широкая осевая | -40 .. +50 | У1 | IP66 |  |  |  | ДхШхВ: - | 0 | 0 |  | ДхШхВ: -
Светильник Wheel 101-230-850-C120 | FHB | 2000000123066 | Подвесные светильники / Промышленное освещение | 17850 |  | https://fereks.ru/files/catalog/8bb578b8-fd28-11ec-8165-00155d00cd0b/pasport.pdf |  |  | https://fereks.ru/files/catalog/8bb578b8-fd28-11ec-8165-00155d00cd0b/ies.ies | 0 | 220 | 2835; 1-10В | 50 | 0 | 230 | Класс1 | 0 | 0 | 5000 | 0 | 0 | C120 - косинусная 120˚ | -40 .. +50 | У2 | IP65 | 0 | 0 | 0 | ДхШхВ: - | 0 | 0 | 0 | ДхШхВ: -
Светильник Wheel 101-230-850-D60 | FHB | 2000000123073 | Подвесные светильники / Промышленное освещение | 17850 |  | https://fereks.ru/files/catalog/e5856279-fd28-11ec-8165-00155d00cd0b/pasport.pdf |  |  |  | 0 | 220 | 2835; 1-10В | 50 | 0 | 230 | Класс1 | 0 | 0 | 5000 | 0 | 0 | D60 - глубокая 60˚ | -40 .. +50 | У2 | IP65 | 0 | 0 | 0 | ДхШхВ: - | 0 | 0 | 0 | ДхШхВ: -
Светильник Wheel PRO 101-100-850-D60 | FHB | 2000000123080 | Подвесные светильники / Промышленное освещение | 12400 |  | https://fereks.ru/files/catalog/1d8fdac1-fd29-11ec-8165-00155d00cd0b/pasport.pdf |  |  |  | 0 | 220 | 2835; MTP | 50 | 0 | 100 | Класс1 | 0 | 0 | 5000 | 0 | 0 | D60 - глубокая 60˚ | -40 .. +50 | У2 | IP65 | 0 | 0 | 0 | ДхШхВ: - | 0 | 0 | 0 | ДхШхВ: -
Светильник Wheel PRO 101-230-850-D60 | FHB | 2000000123097 | Подвесные светильники / Промышленное освещение | 18850 |  | https://fereks.ru/files/catalog/0cdb3f07-fd2a-11ec-8165-00155d00cd0b/pasport.pdf |  |  |  | 0 | 220 | 2835; MTP | 50 | 0 | 230 | Класс1 | 0 | 0 | 5000 | 0 | 0 | D60 - глубокая 60˚ | -40 .. +50 | У2 | IP65 | 0 | 0 | 0 | ДхШхВ: - | 0 | 0 | 0 | ДхШхВ: -
Светильник Wheel PRO 101-230-850-C120 | FHB | 2000000123103 | Подвесные светильники / Промышленное освещение | 18850 |  | https://fereks.ru/files/catalog/dcc9719d-fd2a-11ec-8165-00155d00cd0b/pasport.pdf |  |  |  | 0 | 220 | 2835; MTP | 50 | 0 | 230 | Класс1 | 0 | 0 | 5000 | 0 | 0 | C120 - косинусная 120˚ | -40 .. +50 | У2 | IP65 | 0 | 0 | 0 | ДхШхВ: - | 0 | 0 | 0 | ДхШхВ: -
Светильник Wheel PRO 101-150-850-D60 | FHB | 2000000123110 | Подвесные светильники / Промышленное освещение | 15600 |  | https://fereks.ru/files/catalog/32ef4e06-fd2b-11ec-8165-00155d00cd0b/pasport.pdf |  |  |  | 0 | 220 | 2835; MTP | 50 | 0 | 150 | Класс1 | 0 | 0 | 5000 | 0 | 0 | D60 - глубокая 60˚ | -40 .. +50 | У2 | IP65 | 0 | 0 | 0 | ДхШхВ: - | 0 | 0 | 0 | ДхШхВ: -
Светильник Wheel PRO 101-150-850-C120 | FHB | 2000000123127 | Подвесные светильники / Промышленное освещение | 15600 |  | https://fereks.ru/files/catalog/72264bff-fd2b-11ec-8165-00155d00cd0b/pasport.pdf |  |  |  | 0 | 220 | 2835; MTP | 50 | 0 | 150 | Класс1 | 0 | 0 | 5000 | 0 | 0 | C120 - косинусная 120˚ | -40 .. +50 | У2 | IP65 | 0 | 0 | 0 | ДхШхВ: - | 0 | 0 | 0 | ДхШхВ: -
Светильник Wheel PRO 101-100-850-C120 | FHB | 2000000123134 | Подвесные светильники / Промышленное освещение | 12400 |  | https://fereks.ru/files/catalog/ba2c30a5-fd2b-11ec-8165-00155d00cd0b/pasport.pdf |  |  |  | 0 | 220 | 2835; MTP | 50 | 0 | 100 | Класс1 | 0 | 0 | 5000 | 0 | 0 | C120 - косинусная 120˚ | -40 .. +50 | У2 | IP65 | 0 | 0 | 0 | ДхШхВ: - | 0 | 0 | 0 | ДхШхВ: -
Светильник Wheel 101-150-850-C120 | FHB | 2000000123141 | Подвесные светильники / Промышленное освещение | 14400 |  | https://fereks.ru/files/catalog/4095c0be-fd2c-11ec-8165-00155d00cd0b/pasport.pdf |  |  |  | 0 | 220 | 2835 | 50 | 0 | 150 | Класс1 | 0 | 0 | 5000 | 0 | 0 | C120 - косинусная 120˚ | -40 .. +50 | У2 | IP65 | 0 | 0 | 0 | ДхШхВ: - | 0 | 0 | 0 | ДхШхВ: -
Светильник Wheel 101-150-850-D60 | FHB | 2000000123158 | Подвесные светильники / Промышленное освещение | 14400 |  | https://fereks.ru/files/catalog/9b8dc31a-fd2c-11ec-8165-00155d00cd0b/pasport.pdf |  |  | https://fereks.ru/files/catalog/9b8dc31a-fd2c-11ec-8165-00155d00cd0b/ies.ies | 0 | 220 | 2835 | 50 | 0 | 150 | Класс1 | 0 | 0 | 5000 | 0 | 0 | D60 - глубокая 60˚ | -40 .. +50 | У2 | IP65 | 0 | 0 | 0 | ДхШхВ: - | 0 | 0 | 0 | ДхШхВ: -
Светильник Wheel 101-100-850-C120 | FHB | 2000000123165 | Подвесные светильники / Промышленное освещение | 12600 |  | https://fereks.ru/files/catalog/1f7f3dd5-fd2d-11ec-8165-00155d00cd0b/pasport.pdf |  |  |  | 0 | 220 | 2835; 0-10В; SOSEN | 50 | 0 | 100 | Класс1 | 0 | 0 | 5000 | 0 | 0 | C120 - косинусная 120˚ | -40 .. +50 | У2 | IP65 | 0 | 0 | 0 | ДхШхВ: - | 0 | 0 | 0 | ДхШхВ: -
Светильник Wheel 101-100-850-D60 | FHB | 2000000123172 | Подвесные светильники / Промышленное освещение | 12600 |  | https://fereks.ru/files/catalog/67259383-fd2d-11ec-8165-00155d00cd0b/pasport.pdf |  |  |  | 0 | 220 | 2835; 0-10В; SOSEN | 50 | 0 | 100 | Класс1 | 0 | 0 | 5000 | 0 | 0 | C120 - косинусная 120˚ | -40 .. +50 | У2 | IP65 | 0 | 0 | 0 | ДхШхВ: - | 0 | 0 | 0 | ДхШхВ: -
Светильник FLA 28A-70-740-W5 | FLA | 2000000123387 | Дороги категории Б / Уличное освещение | 17050 |  | https://fereks.ru/files/catalog/6c4e3aa6-fe77-11ec-8165-00155d00cd0b/pasport.pdf |  |  |  | 0 | 220 | корпус 08; 16 LED | 50 | 0 | 70 | Класс1 |  | 0 | 4000 | 0 | 0 | W5 - широкая боковая | -40 .. +50 | У1 | IP66 |  |  |  | ДхШхВ: - | 0 | 0 |  | ДхШхВ: -
Светильник FLA 28A-80-740-W5 | FLA | 2000000123394 | Дороги категории Б / Уличное освещение | 17050 |  | https://fereks.ru/files/catalog/26d1bcfd-feb1-11ec-8165-00155d00cd0b/pasport.pdf |  |  |  | 0 | 220 | корпус 08; 16 LED | 50 | 0 | 80 | Класс1 |  | 0 | 4000 | 0 | 0 | W5 - широкая боковая | -40 .. +50 | У1 | IP66 |  |  |  | ДхШхВ: - | 0 | 0 |  | ДхШхВ: -
Светильник FLA 28A-90-740-W5 | FLA | 2000000123400 | Дороги категории Б / Уличное освещение | 17050 |  | https://fereks.ru/files/catalog/634d9a76-feb1-11ec-8165-00155d00cd0b/pasport.pdf |  |  |  | 0 | 220 | корпус 08; 16 LED | 50 | 0 | 90 | Класс1 |  | 0 | 4000 | 0 | 0 | W5 - широкая боковая | -40 .. +50 | У1 | IP66 |  |  |  | ДхШхВ: - | 0 | 0 |  | ДхШхВ: -
Светильник FLA 28A-100-740-W5 | FLA | 2000000123417 | Дороги категории А / Уличное освещение | 19250 |  | https://fereks.ru/files/catalog/abfa42d6-feb1-11ec-8165-00155d00cd0b/pasport.pdf |  |  |  | 0 | 220 | корпус 08; 16 LED | 50 | 0 | 100 | Класс1 |  | 0 | 4000 | 0 | 0 | W5 - широкая боковая | -40 .. +50 | У1 | IP66 |  |  |  | ДхШхВ: - | 0 | 0 |  | ДхШхВ: -
Светильник BLR 03-80-740-WA | BLR | 2000000123059 | Дороги категории Б / Уличное освещение | 15200 |  | https://fereks.ru/files/catalog/afc92723-fd15-11ec-8164-00155d00cd0b/pasport.pdf |  |  | https://fereks.ru/files/catalog/afc92723-fd15-11ec-8164-00155d00cd0b/ies.ies | 0 | 220 | 5050; Meanwell | 50 | 0 | 80 | Класс1 |  | 0 | 4000 | 0 | 0 | WA - широкая осевая | -40 .. +50 | У1 | IP66 |  |  |  | ДхШхВ: - | 0 | 0 |  | ДхШхВ: -
Светильник Ex-FHB 2-202-150-850-F15 | Ex-FHB | 2000000121406 | Светильники со взрывозащищенной ВРК / Взрывозащищенные светильники / Промышленное освещение | 33150 |  | https://fereks.ru/files/catalog/609cdeb4-e015-11ec-815c-00155d00cd0b/pasport.pdf |  |  |  | 0 | 220 | корпус 150; кронштейн | 50 | 0 | 150 | Класс1 | 0 | 0 | 5000 | 0 | 0 | F15 - концентрированная 15˚ | -40 .. +50 | У1 | IP66 | 0 | 0 | 0 | ДхШхВ: - | 0 | 0 | 0 | ДхШхВ: -
Светильник ALF-E1 | ДКУ | 2000000122342 | Дороги категории Б / Уличное освещение | 27350 |  | https://fereks.ru/files/catalog/4c34ed88-f1ff-11ec-8161-00155d00cd0c/pasport.pdf |  |  |  | 0 | 220 | ДКУ;85Вт;CRI70;4000K;WL;ЮПЗ;Клевер 3030 | 50 | 0 | 85 | Класс1 |  | 0 | 4000 | 0 | 0 | WL - широкая боковая | -40 .. +50 | У1 | IP66 |  |  |  | ДхШхВ: - | 0 | 0 |  | ДхШхВ: -
Светильник Ex-FWL 1-101-21-850-C120 | Ex-FWL | 2000000122212 | Взрывозащищенные светильники на поворотном кронштейне / Взрывозащищенные светильники / Промышленное освещение | 10350 |  | https://fereks.ru/files/catalog/484b884a-f155-11ec-8161-00155d00cd0c/pasport.pdf |  |  |  | 0 | 220 | Meanwell | 50 | 0 | 21 | Класс1 |  | 0 | 5000 | 0 | 0 | C120 - косинусная 120˚ | -40 .. +50 | У1 | IP66 |  |  |  | ДхШхВ: - | 0 | 0 |  | ДхШхВ: -
Светильник Ex-FWL 1-201-53-850-C120 | Ex-FWL | 2000000122250 | Взрывозащищенные светильники на поворотном кронштейне / Взрывозащищенные светильники / Промышленное освещение | 16200 |  | https://fereks.ru/files/catalog/2f1b9c9d-f159-11ec-8161-00155d00cd0c/pasport.pdf |  |  | https://fereks.ru/files/catalog/2f1b9c9d-f159-11ec-8161-00155d00cd0c/ies.ies | 0 | 220 | Meanwell | 50 | 0 | 53 | Класс1 |  | 0 | 5000 | 0 | 0 | C120 - косинусная 120˚ | -40 .. +50 | У1 | IP66 |  |  |  | ДхШхВ: - | 0 | 0 |  | ДхШхВ: -
Светильник Ex-FWL 2-101-21-850-C120 | Ex-FWL | 2000000122724 | Взрывозащищенные светильники на поворотном кронштейне / Взрывозащищенные светильники / Промышленное освещение | 10350 |  | https://fereks.ru/files/catalog/184fe623-f837-11ec-8163-00155d00cd0c/pasport.pdf |  |  |  | 0 | 220 | Meanwell | 50 | 0 | 21 | Класс1 |  | 0 | 5000 | 0 | 0 | C120 - косинусная 120˚ | -40 .. +50 | У1 | IP66 |  |  |  | ДхШхВ: - | 0 | 0 |  | ДхШхВ: -
Светильник ДСО 06-60-850-25x100 | ДСО | 2000000123547 | Универсальные светильники / Промышленное освещение | 14800 |  | https://fereks.ru/files/catalog/4ed6ea93-02ab-11ed-8167-00155d00cd0c/pasport.pdf |  |  |  | 0 | 220 | Refond; АБ | 50 | 0 | 60 | Класс1 | 0 | 0 | 5000 | 0 | 0 | 25х100 | -40 .. +50 | У2 | IP66 | 0 | 0 | 0 | ДхШхВ: - | 0 | 0 | 0 | ДхШхВ: -
Светильник AMG 15A-100-850-W6 | AMG | 2000000123691 | Дороги категории Б / Уличное освещение | 26350 | https://fereks.ru/files/catalog/794923bf-043b-11ed-8169-00155d00cd0c/render.png | https://fereks.ru/files/catalog/794923bf-043b-11ed-8169-00155d00cd0c/pasport.pdf |  |  |  | 0 | 220 | Refond 3030, кронштейн 48мм | 50 | 0 | 100 | Класс1 |  | 0 | 5000 | 0 | 0 | W6 - широкая боковая | -40 .. +50 | У1 | IP66 |  |  |  | ДхШхВ: - | 0 | 0 |  | ДхШхВ: -
Светильник AMG 15A-110-850-W6 | AMG | 2000000123684 | Дороги категории Б / Уличное освещение | 26350 | https://fereks.ru/files/catalog/38f1590e-043b-11ed-8169-00155d00cd0c/render.png | https://fereks.ru/files/catalog/38f1590e-043b-11ed-8169-00155d00cd0c/pasport.pdf |  |  |  | 0 | 220 | Refond 3030, кронштейн 48мм | 50 | 0 | 110 | Класс1 |  | 0 | 5000 | 0 | 0 | W6 - широкая боковая | -40 .. +50 | У1 | IP66 |  |  |  | ДхШхВ: - | 0 | 0 |  | ДхШхВ: -
Светильник AMG 15A-120-850-W6 | AMG | 2000000123677 | Дороги категории Б / Уличное освещение | 26350 | https://fereks.ru/files/catalog/03cec8be-043b-11ed-8169-00155d00cd0c/render.png | https://fereks.ru/files/catalog/03cec8be-043b-11ed-8169-00155d00cd0c/pasport.pdf |  |  |  | 0 | 220 | Refond 3030, кронштейн 48мм | 50 | 0 | 120 | Класс1 |  | 0 | 5000 | 0 | 0 | W6 - широкая боковая | -40 .. +50 | У1 | IP66 |  |  |  | ДхШхВ: - | 0 | 0 |  | ДхШхВ: -
ВРК31-24-1-d | Ex-FTN | 2000000043012 | Светильники со взрывозащищенной ВРК / Взрывозащищенные светильники / Промышленное освещение | 4800 | https://fereks.ru/files/catalog/18b7cfe2-7387-11e7-80b8-00155d0a9903/render.png | https://fereks.ru/files/catalog/18b7cfe2-7387-11e7-80b8-00155d0a9903/pasport.pdf |  | https://fereks.ru/files/catalog/18b7cfe2-7387-11e7-80b8-00155d0a9903/chertezh.pdf |  | 0 | 555 |  | --- | 0 | 555 | Класс1 | 0 | 0 | 555 | 0 | 0 | 0 | -40 .. +50 | У1 | IP67 | 0 | 0 | 0 | ДхШхВ: - | 0 | 0 | 0 | ДхШхВ: -
Светильник FLA 28A-90-740-WA | FLA | 2000000124988 | Дороги категории Б / Уличное освещение | 0 |  | https://fereks.ru/files/catalog/8a22b73c-1c9d-11ed-816f-00155d00cd0c/pasport.pdf |  |  |  | 0 | 220 | корпус 08; 16 LED | 50 | 0 | 90 | Класс1 |  | 0 | 4000 | 0 | 0 | WA - широкая осевая | -40 .. +50 | У1 | IP66 |  |  |  | ДхШхВ: - | 0 | 0 |  | ДхШхВ: -
Светильник Ex-ДПП 17-85-850-Г60 | Ex-ДПП | 2000000125817 | Взрывозащищенные светильники на поворотном кронштейне / Взрывозащищенные светильники / Промышленное освещение | 26700 | https://fereks.ru/files/catalog/e1c6c20f-ef8a-4d5f-a1ab-eaeb1cba5ce5/render.png | https://fereks.ru/files/catalog/e1c6c20f-ef8a-4d5f-a1ab-eaeb1cba5ce5/pasport.pdf |  | https://fereks.ru/files/catalog/e1c6c20f-ef8a-4d5f-a1ab-eaeb1cba5ce5/chertezh.pdf |  | 0 | 220 |  | 50 | 0 | 85 | Класс1 |  | 0 | 5000 | 0 | 0 | Г60 - глубокая 60˚ | -40 .. +50 | У1 | IP66 |  |  |  | ДхШхВ: - | 0 | 0 |  | ДхШхВ: -
Светильник FFL-sport 16-600-957-D60 | FFL-Sport | 2000000117881 | Спортивное освещение / Промышленное освещение | 68050 |  | https://fereks.ru/files/catalog/213d80e1-8299-11ec-8131-00155d00cd00/pasport.pdf | https://fereks.ru/files/catalog/213d80e1-8299-11ec-8131-00155d00cd00/kss.jpg |  |  | 0 | 220 | 2х300; ELGC; DALI | 50 | 0 | 600 | Класс1 | 0 | 0 | 5700 | 0 | 0 | D60 - глубокая 60˚ | -40 .. +50 | У1 | IP66 | 0 | 0 | 0 | ДхШхВ: - | 0 | 0 | 0 | ДхШхВ: -
Светильник FLA 28A-100-740-WA | FLA | 2000000126890 | Дороги категории Б / Уличное освещение | 19250 |  | https://fereks.ru/files/catalog/7ea8d865-3f00-11ed-8178-00155d00cd0c/pasport.pdf |  |  |  | 0 | 220 | корпус 08; 16 LED | 50 | 0 | 100 | Класс1 |  | 0 | 4000 | 0 | 0 | WA - широкая осевая | -40 .. +50 | У1 | IP66 |  |  |  | ДхШхВ: - | 0 | 0 |  | ДхШхВ: -
Светильник FLA 13A-90-740-WL | FLA | 2000000128153 | Дороги категории Б / Уличное освещение | 16200 |  | https://fereks.ru/files/catalog/f6332f77-5422-11ed-817a-00155d00cd0c/pasport.pdf |  |  |  | 0 | 220 | корпус 08 | 50 | 0 | 90 | Класс1 |  | 0 | 4000 | 0 | 0 | WL - широкая боковая | -40 .. +50 | У1 | IP66 |  |  |  | ДхШхВ: - | 0 | 0 |  | ДхШхВ: -
Светильник FFL 11-300-840-D60 | FFL | 2000000122397 | Светильники на поворотном кронштейне / Промышленное освещение | 34250 |  | https://fereks.ru/files/catalog/37f15d80-f2dc-11ec-8162-00155d00cd0c/pasport.pdf |  |  |  | 0 | 220 | DALI | 50 | 0 | 300 | Класс1 |  | 0 | 4000 | 0 | 0 | D60 - глубокая 60˚ | -40 .. +50 | У1 | IP66 |  |  |  | ДхШхВ: - | 0 | 0 |  | ДхШхВ: -
Светильник FHB 70-230-850-F30 | FHB | 2000000127125 | Подвесные светильники / Промышленное освещение | 25900 |  | https://fereks.ru/files/catalog/83dc4694-42f1-11ed-8178-00155d00cd0c/pasport.pdf |  |  |  | 0 | 220 | полукорпус; подвес; MOSO; MTP | 50 | 0 | 230 | Класс1 |  | 0 | 5000 | 0 | 0 | F30 - концентрированная 30˚ | -40 .. +50 | У1 | IP66 |  |  |  | ДхШхВ: - | 0 | 0 |  | ДхШхВ: -
Светильник FLT 18-60-850-C110 | FLT | 2000000124377 | Торговое освещение / Коммерческое освещение | 9150 | https://fereks.ru/files/catalog/310c66b0-1226-11ed-816c-00155d00cd0c/render.png | https://fereks.ru/files/catalog/310c66b0-1226-11ed-816c-00155d00cd0c/pasport.pdf | https://fereks.ru/files/catalog/310c66b0-1226-11ed-816c-00155d00cd0c/kss.jpg | https://fereks.ru/files/catalog/310c66b0-1226-11ed-816c-00155d00cd0c/chertezh.pdf | https://fereks.ru/files/catalog/310c66b0-1226-11ed-816c-00155d00cd0c/ies.ies | 0.3 | 220 | 1500; Lifud; 2835 | 50 | 0.93 | 60 | Класс1 | Refond | 9900 | 5000 | 80 | 1 | C110 - косинусная 110˚ | -10 .. +40 | УХЛ3.1 | IP40 | сплав алюминия с полимерным покрытием | опаловый ПММА | подвесное | ДхШхВ:1 500х60х50 | 2.6 | 100000 | 5 лет | ДхШхВ:1 578х108х88
Светильник FLT 18-40-850-C110 | FLT | 2000000124384 | Торговое освещение / Коммерческое освещение | 7100 | https://fereks.ru/files/catalog/6e108b60-1226-11ed-816c-00155d00cd0c/render.png | https://fereks.ru/files/catalog/6e108b60-1226-11ed-816c-00155d00cd0c/pasport.pdf | https://fereks.ru/files/catalog/6e108b60-1226-11ed-816c-00155d00cd0c/kss.jpg | https://fereks.ru/files/catalog/6e108b60-1226-11ed-816c-00155d00cd0c/chertezh.pdf | https://fereks.ru/files/catalog/6e108b60-1226-11ed-816c-00155d00cd0c/ies.ies | 0.2 | 220 | 1200; Lifud; 2835 | 50 | 0.93 | 40 | Класс1 | Refond | 6600 | 5000 | 80 | 1 | C110 - косинусная 110˚ | -10 .. +40 | УХЛ3.1 | IP40 | Сплав алюминия с полимерным покрытием | опаловый ПММА | подвесное | ДхШхВ:1 200х60х50 | 2.6 | 100000 | 5 лет | ДхШхВ:1 278х108х88
Светильник ССВ 601-35-850-Д90 | ССВ | 2000000124797 | Светодиодные панели / Офисное освещение | 5850 |  | https://fereks.ru/files/catalog/b392631b-17e4-11ed-816e-00155d00cd0c/pasport.pdf |  |  |  | 0 | 220 | 600х600; IP54 | 50 | 0 | 35 | Класс1 | 0 | 0 | 5000 | 0 | 0 | Д110 - косинусная 110˚ | -10 .. +40 | УХЛ3.1 | IP54 | 0 | 0 | 0 | ДхШхВ: - | 0 | 0 | 0 | ДхШхВ: -
Светильник ПОТОК 03-120-727-W6 | FLA | 2000000129372 | Дороги категории А / Уличное освещение | 24950 | https://fereks.ru/files/catalog/ddd0215d-6bc7-11ed-817b-00155d00cd0c/render.png | https://fereks.ru/files/catalog/ddd0215d-6bc7-11ed-817b-00155d00cd0c/pasport.pdf |  |  |  | 0.568 | 220 | корпус 10; 16LED; 0-10В; пластиковая крышка | 50 | 0.96 | 120 | Класс1 | Refond | 23750 | 2700 | 70 | 1 | W6 - широкая боковая | -40 .. +50 | У1 | IP66 | сплав алюминия (с полимерным покрытием) | ПММА+закаленное стекло | консольное Ø48-60 мм | ДхШхВ:660х315х125 | 0 | 100000 | 5 | ДхШхВ:732х422х272
Светильник FPL 28-25-850 | FPL | 2000000124506 | Универсальные светильники / Промышленное освещение | 5900 |  | https://fereks.ru/files/catalog/aab1a3d0-13ee-11ed-816d-00155d00cd0c/pasport.pdf |  |  |  | 0 | 220 | 1200; Lifud; 2835 | 50 | 0 | 25 | Класс1 | 0 | 0 | 5000 | 0 | 0 | C110 - косинусная 110˚ | -40 .. +50 | У1 | IP66 | 0 | 0 | 0 | ДхШхВ: - | 0 | 0 | 0 | ДхШхВ: -
Светильник FPL 28-30-850 | FPL | 2000000124513 | Универсальные светильники / Промышленное освещение | 5900 |  | https://fereks.ru/files/catalog/08aa02e6-13ef-11ed-816d-00155d00cd0c/pasport.pdf |  |  |  | 0 | 220 | 1200; Lifud; 2835 | 50 | 0 | 30 | Класс1 | 0 | 0 | 5000 | 0 | 0 | C110 - косинусная 110˚ | -40 .. +50 | У1 | IP66 | 0 | 0 | 0 | ДхШхВ: - | 0 | 0 | 0 | ДхШхВ: -
Светильник FPL 28-35-850 | FPL | 2000000124520 | Универсальные светильники / Промышленное освещение | 5900 |  | https://fereks.ru/files/catalog/64e05f75-13f0-11ed-816d-00155d00cd0c/pasport.pdf |  |  |  | 0 | 220 | 1200; Lifud; 2835 | 50 | 0 | 35 | Класс1 | 0 | 0 | 5000 | 0 | 0 | C110 - косинусная 110˚ | -40 .. +50 | У1 | IP66 | 0 | 0 | 0 | ДхШхВ: - | 0 | 0 | 0 | ДхШхВ: -
Светильник ДСО 02-12-850-Д120 | ДСО | 2000000124643 | Универсальные светильники / Промышленное освещение | 4300 |  | https://fereks.ru/files/catalog/cb976481-1704-11ed-816d-00155d00cd0c/pasport.pdf |  |  |  | 0 | 220 | 04; 300; ПК | 50 | 0 | 12 | Класс1 |  | 0 | 5000 | 0 | 0 | Д120 - косинусная 120˚ | -40 .. +50 | У1 | IP66 |  |  |  | ДхШхВ: - | 0 | 0 |  | ДхШхВ: -
Светильник ДСО 02-24-850-Д120 | ДСО | 2000000124650 | Универсальные светильники / Промышленное освещение | 4900 |  | https://fereks.ru/files/catalog/24134546-1706-11ed-816d-00155d00cd0c/pasport.pdf |  |  |  | 0 | 220 | 04; 600; ПК | 50 | 0 | 24 | Класс1 |  | 0 | 5000 | 0 | 0 | Д120 - косинусная 120˚ | -40 .. +50 | У2 | IP66 |  |  |  | ДхШхВ: - | 0 | 0 |  | ДхШхВ: -
Светильник ДСО 02-33-850-Д120 | ДСО | 2000000124667 | Универсальные светильники / Промышленное освещение | 6500 |  | https://fereks.ru/files/catalog/1497875d-1708-11ed-816d-00155d00cd0c/pasport.pdf |  |  |  | 0 | 220 | 04; 900; ПК | 50 | 0 | 33 | Класс1 |  | 0 | 5000 | 0 | 0 | Д120 - косинусная 120˚ | -40 .. +50 | У2 | IP66 |  |  |  | ДхШхВ: - | 0 | 0 |  | ДхШхВ: -
Светильник ДСО 02-45-850-Д120 | ДСО | 2000000124674 | Универсальные светильники / Промышленное освещение | 7100 |  | https://fereks.ru/files/catalog/611a8f09-1709-11ed-816d-00155d00cd0c/pasport.pdf |  |  |  | 0 | 220 | 04; 1200; ПК | 50 | 0 | 45 | Класс1 |  | 0 | 5000 | 0 | 0 | Д120 - косинусная 120˚ | -40 .. +50 | У2 | IP66 |  |  |  | ДхШхВ: - | 0 | 0 |  | ДхШхВ: -
Светильник ДСО 02-60-850-Д120 | ДСО | 2000000124681 | Универсальные светильники / Промышленное освещение | 11950 |  | https://fereks.ru/files/catalog/5f476bf6-1710-11ed-816d-00155d00cd0c/pasport.pdf |  |  |  | 0 | 220 | 04; 1500; ПК | 50 | 0 | 60 | Класс1 |  | 0 | 5000 | 0 | 0 | Д120 - косинусная 120˚ | -10 .. +40 | УХЛ3.1 | IP66 |  |  |  | ДхШхВ: - | 0 | 0 |  | ДхШхВ: -
Светильник ДСО 02-43-850-Д120 | ДСО | 2000000124698 | Универсальные светильники / Промышленное освещение | 7300 |  | https://fereks.ru/files/catalog/c16c6b77-1710-11ed-816d-00155d00cd0c/pasport.pdf |  |  |  | 0 | 220 | 04; 1200; ПК | 50 | 0 | 43 | Класс1 |  | 0 | 5000 | 0 | 0 | Д120 - косинусная 120˚ | -40 .. +50 | У2 | IP66 |  |  |  | ДхШхВ: - | 0 | 0 |  | ДхШхВ: -
Светильник FHB 02-150-850-C120 | FHB | 2000000110363 | Светильники на поворотном кронштейне / Промышленное освещение | 24100 |  | https://fereks.ru/files/catalog/035423d5-0bb1-11ec-8111-6470021075e4/pasport.pdf | https://fereks.ru/files/catalog/035423d5-0bb1-11ec-8111-6470021075e4/kss.jpg |  | https://fereks.ru/files/catalog/035423d5-0bb1-11ec-8111-6470021075e4/ies.ies | 0 | 220 | DALI | 50 | 0 | 150 | Класс1 | 0 | 0 | 5000 | 0 | 0 | C120 - косинусная 120˚ | -40 .. +50 | У1 | IP66 | 0 | 0 | 0 | ДхШхВ: - | 0 | 0 | 0 | ДхШхВ: -
Светильник ДСО 02-65-850-Д120 | ДСО | 2000000124704 | Универсальные светильники / Промышленное освещение | 11350 |  | https://fereks.ru/files/catalog/11dc46b4-1714-11ed-816d-00155d00cd0c/pasport.pdf |  |  |  | 0 | 220 | 04; 1500; ПК | 50 | 0 | 65 | Класс1 |  | 0 | 5000 | 0 | 0 | Д120 - косинусная 120˚ | -10 .. +40 | УХЛ3.1 | IP66 |  |  |  | ДхШхВ: - | 0 | 0 |  | ДхШхВ: -
Светильник FHB 02-150-850-D60 | FHB | 2000000056877 | Светильники на поворотном кронштейне / Промышленное освещение | 23700 | https://fereks.ru/files/catalog/e1ac00c9-1555-4c16-8e48-73e74cb32e75/render.jpeg | https://fereks.ru/files/catalog/e1ac00c9-1555-4c16-8e48-73e74cb32e75/pasport.pdf | https://fereks.ru/files/catalog/e1ac00c9-1555-4c16-8e48-73e74cb32e75/kss.jpg |  |  | 0.71 | 220 | 1-10В | 50 | 0.96 | 150 | Класс1 | Nichia | 21889 | 5000 | 80 | 1 | D60 - глубокая 60˚ | -40 .. +50 | У2 | IP66 | литой алюминий с полимерной покраской | ПММА | поворотный кронштейн | ДхШхВ:0х265х200 | 6.2 | 100000 | 5 | ДхШхВ:282х282х227
Светильник ALF-C1 | FLS | 2000000121130 | Сельские улицы / Уличное освещение | 0 |  | https://fereks.ru/files/catalog/4b3f48b1-da9e-11ec-815a-00155d00cd0c/pasport.pdf |  |  |  | 0 | 220 | FLS02; 35Вт; CRI80; 5000К; WA; Клевер 2835 | 50 | 0 | 35 | Класс1 | 0 | 0 | 5000 | 0 | 0 | WA - широкая осевая | -40 .. +50 | У1 | IP66 | 0 | 0 | 0 | ДхШхВ: - | 1.3 | 0 | 0 | ДхШхВ: -
Светильник ALF-C1 | FLS | 2000000121314 | Сельские улицы / Уличное освещение | 0 |  | https://fereks.ru/files/catalog/e826d31e-dda2-11ec-815c-00155d00cd0b/pasport.pdf |  |  |  | 0 | 220 | FLS02; 30Вт; CRI80; 5000К; WA; Клевер 2835 | 50 | 0 | 30 | Класс1 | 0 | 0 | 5000 | 0 | 0 | WA - широкая осевая | -40 .. +50 | У1 | IP66 | 0 | 0 | 0 | ДхШхВ: - | 1.3 | 0 | 0 | ДхШхВ: -
Светильник ALF-C1 | FLS | 2000000121307 | Сельские улицы / Уличное освещение | 0 |  | https://fereks.ru/files/catalog/d30b528a-dda1-11ec-815c-00155d00cd0b/pasport.pdf |  |  |  | 0 | 220 | FLS02; 22Вт; CRI80; 5000К; WA; Клевер 2835 | 50 | 0 | 22 | Класс1 | 0 | 0 | 5000 | 0 | 0 | WA - широкая осевая | -40 .. +50 | У1 | IP66 | 0 | 0 | 0 | ДхШхВ: - | 1.3 | 0 | 0 | ДхШхВ: -
Светильник ALF-C1 | FLS | 2000000121321 | Сельские улицы / Уличное освещение | 7900 |  | https://fereks.ru/files/catalog/53a61276-dda3-11ec-815c-00155d00cd0b/pasport.pdf |  |  |  | 0 | 220 | FLS02; 26Вт; CRI80; 5000К; WA; Клевер 2835 | 50 | 0 | 26 | Класс1 | 0 | 0 | 5000 | 0 | 0 | WA - широкая осевая | -40 .. +50 | У1 | IP66 | 0 | 0 | 0 | ДхШхВ: - | 1.3 | 0 | 0 | ДхШхВ: -
Светильник ALF-C1 | FLS | 2000000121338 | Сельские улицы / Уличное освещение | 8450 |  | https://fereks.ru/files/catalog/819e033d-dda3-11ec-815c-00155d00cd0b/pasport.pdf |  |  |  | 0 | 220 | FLS02; 34Вт; CRI80; 5000К; WA; Клевер 2835 | 50 | 0 | 34 | Класс1 | 0 | 0 | 5000 | 0 | 0 | WA - широкая осевая | -40 .. +50 | У1 | IP66 | 0 | 0 | 0 | ДхШхВ: - | 1.3 | 0 | 0 | ДхШхВ: -
Светильник Ex-ДСО 01-24-850-Д120 | Ex-ДСО | 2000000119236 | Линейные светильники / Взрывозащищенные светильники / Промышленное освещение | 6650 |  | https://fereks.ru/files/catalog/fc9d3224-a67f-11ec-8144-00155d00cd0b/pasport.pdf |  |  |  | 0 | 220 |  | 50 | 0 | 24 | Класс1 | 0 | 0 | 5000 | 0 | 0 | Д120 - косинусная 120˚ | -40 .. +50 | У2 | IP66 | 0 | 0 | 0 | ДхШхВ: - | 1.5 | 0 | 0 | ДхШхВ: -
Светильник Ex-ДКУ 07-85-850-Д120 | ДКУ | 2000000127040 | Дороги категории Б / Уличное освещение | 26300 |  | https://fereks.ru/files/catalog/0b12384a-4097-11ed-8178-00155d00cd0c/pasport.pdf |  |  |  | 0 | 220 |  | 50 | 0 | 85 | Класс1 |  | 0 | 5000 | 0 | 0 | Д120 - косинусная 120˚ | -40 .. +50 | У1 | IP66 |  |  |  | ДхШхВ: - | 0 | 0 |  | ДхШхВ: -
Светильник Ex-ДПП 07-100-850-К30 | Ex-ДПП | 2000000125039 | Взрывозащищенные светильники на поворотном кронштейне / Взрывозащищенные светильники / Промышленное освещение | 30550 |  | https://fereks.ru/files/catalog/348612c3-1ca1-11ed-816f-00155d00cd0c/pasport.pdf |  |  |  | 0 | 220 |  | 50 | 0 | 100 | Класс1 |  | 0 | 5000 | 0 | 0 | К30 - концентрированная 30˚ | -40 .. +50 | У1 | IP66 |  |  |  | ДхШхВ: - | 0 | 0 |  | ДхШхВ: -
Светильник Ex-ДПП 07-68-850-Д120 | Ex-ДПП | 2000000127712 | Взрывозащищенные светильники на поворотном кронштейне / Взрывозащищенные светильники / Промышленное освещение | 0 |  | https://fereks.ru/files/catalog/1cc2791a-4a33-11ed-8179-00155d00cd0c/pasport.pdf |  |  |  | 0 | 220 |  | 50 | 0 | 68 | Класс1 |  | 0 | 5000 | 0 | 0 | Д120 - косинусная 120˚ | -40 .. +50 | У1 | IP66 |  |  |  | ДхШхВ: - | 0 | 0 |  | ДхШхВ: -
Светильник Ex-ДПП 07-200-850-Д120 | Ex-ДПП | 2000000128719 | Взрывозащищенные светильники на поворотном кронштейне / Взрывозащищенные светильники / Промышленное освещение | 0 |  | https://fereks.ru/files/catalog/7e2a94a5-5ff2-11ed-817b-00155d00cd0c/pasport.pdf |  |  |  | 0 | 220 |  | 50 | 0 | 200 | Класс1 |  | 0 | 5000 | 0 | 0 | Д120 - косинусная 120˚ | -40 .. +50 | У1 | IP66 |  |  |  | ДхШхВ: - | 0 | 0 |  | ДхШхВ: -